## Stavební rozpočet
Slepý stavební rozpočet
Název stavby: |  | Plynová kotelna pro vytápění MŠ Doubrava | Doba výstavby: |  |  | Objednatel: | Obec Doubrava,Doubrava č.p. 599, 735 33 Doubrava
Druh stavby: |  | Občanská vybavenost | Začátek výstavby: |  |  | Projektant: | Ing. Stanislav Wilczek
Umístění: |  | Obec Doubrava, č.p. 496, 735 33 Doubrava | Konec výstavby: |  |  | Zhotovitel:
JKSO: |  | 8013212 | Zpracováno dne: | 19.10.2020 |  | Zpracoval: | Ing. Stanislav Wilczek
Č | Kód | Zkrácený popis |  | MJ | Množství | Cena/MJ | Náklady (Kč) | [34 empty] | ISWORK | GROUPCODE
|  | Rozměry |  |  |  | (Kč) | Dodávka | Montáž | Celkem | Přesuny | Typ skupiny | HSV mat | HSV prac | PSV mat | PSV prac | Mont mat | Mont prac | Ostatní mat. | [20 empty] | MAT | WORK | CELK
| 11 | Přípravné a přidružené práce |  |  |  |  | 0 | 0 | 0 | [16 empty] | 0 | 0 | 0
1 | 115101302R00 | Pohotovost čerp.soupravy, výška 10 m,přítok 1000 l |  | den | 5 | 0 | 0 | 0 | 0 | 0 |  | 0 | 0 | 0 | 0 | 0 | 0 | 0 | 0 | 0 | 0 | 21 | 0 | 0 | 1 |  |  |  | 0 | 0 | 0 | 11_ | 1_ | _ | 0 | 0 | 0 | 13 | 0 | 0 | 0 | P | 11
|  | Pro případ vytrvalého deště - čerpání z výkopu |  |  | 0
2 | 111101101R00 | Odstranění travin na ploše do 0,1 ha |  | ha | 0.01 | 0 | 0 | 0 | 0 | 0 |  | 0 | 0 | 0 | 0 | 0 | 0 | 0 | 0 | 0 | 0 | 21 | 0 | 0 | 1 |  |  |  | 0 | 0 | 0 | 11_ | 1_ | _ | 0 | 0 | 0 | 15 | 0 | 0 | 0 | P | 11
| 11VD | Vedlejší náklady |  |  |  |  | 0 | 0 | 0 | [16 empty] | 0 | 0 | 0
3 | 11001VD | Hlídka po ukončení práce s otevř. ohněm |  | hod | 16 | 0 | 0 | 0 | 0 | 0 |  | 0 | 0 | 0 | 0 | 0 | 0 | 0 | 0 | 0 | 0 | 21 | 0 | 0 | 1 |  |  |  | 0 | 0 | 0 | 11VD_ | 1_ | _ | 0 | 0 | 0 | 17 | 0 | 0 | 0 | P | 11VD
| 12 | Odkopávky a prokopávky |  |  |  |  | 0 | 0 | 0 | [16 empty] | 0 | 0 | 0
4 | 121101100R00 | Sejmutí ornice tl.15, pl. do 400 m2, přemístění do 50 m |  | m3 | 3.68 | 0 | 0 | 0 | 0 | 0 |  | 0 | 0 | 0 | 0 | 0 | 0 | 0 | 0 | 0 | 0 | 21 | 0 | 0 | 1 |  |  |  | 0 | 0 | 0 | 12_ | 1_ | _ | 0 | 0 | 0 | 19 | 0 | 0 | 0 | P | 12
|  | (62-40)*0,15+6,3*0,4*0,15 dlažba + výkop |  |  | 3.68
5 | 122101101R00 | Odkopávky nezapažené v hor. 2 do 100 m3 |  | m3 | 9.3 | 0 | 0 | 0 | 0 | 0 |  | 0 | 0 | 0 | 0 | 0 | 0 | 0 | 0 | 0 | 0 | 21 | 0 | 0 | 1 |  |  |  | 0 | 0 | 0 | 12_ | 1_ | _ | 0 | 0 | 0 | 21 | 0 | 0 | 0 | P | 12
|  | 62*0,15 Plocha dlažby |  |  | 9.3
| 13 | Hloubené vykopávky |  |  |  |  | 0 | 0 | 0 | [16 empty] | 0 | 0 | 0
6 | 139601103R00 | Ruční výkop jam, rýh a šachet v hornině tř. 4 |  | m3 | 4.02 | 0 | 0 | 0 | 0 | 0 |  | 0 | 0 | 0 | 0 | 0 | 0 | 0 | 0 | 0 | 0 | 21 | 0 | 0 | 1 |  |  |  | 0 | 0 | 0 | 13_ | 1_ | _ | 0 | 0 | 0 | 24 | 0 | 0 | 0 | P | 13
|  | 6,5*0,4*0,9+6*0,4*0,7 |  |  | 4.02
| 16 | Přemístění výkopku |  |  |  |  | 0 | 0 | 0 | [16 empty] | 0 | 0 | 0
7 | 167101102R00 | Nakládání výkopku z hor.1-4 |  | m3 | 21.71 | 0 | 0 | 0 | 0 | 0 |  | 0 | 0 | 0 | 0 | 0 | 0 | 0 | 0 | 0 | 0 | 21 | 0 | 0 | 1 |  |  |  | 0 | 0 | 0 | 16_ | 1_ | _ | 0 | 0 | 0 | 27 | 0 | 0 | 0 | P | 16
|  | 62*0,3+2,41+22*0,018+6*0,05 materiál nahrazený pískem, betonem, štěrkopískem aj. |  |  | 21.71
8 | 162701105R00 | Vodorovné přemístění výkopku z hor.1-4 do 10000 m - odvoz na skládku |  | m3 | 21.71 | 0 | 0 | 0 | 0 | 0 |  | 0 | 0 | 0 | 0 | 0 | 0 | 0 | 0 | 0 | 0 | 21 | 0 | 0 | 1 |  |  |  | 0 | 0 | 0 | 16_ | 1_ | _ | 0 | 0 | 0 | 29 | 0 | 0 | 0 | P | 16
9 | 162702199R00 | Poplatek za skládku zeminy |  | m3 | 21.71 | 0 | 0 | 0 | 0 | 0 |  | 0 | 0 | 0 | 0 | 0 | 0 | 0 | 0 | 0 | 0 | 21 | 0 | 0 | 1 |  |  |  | 0 | 0 | 0 | 16_ | 1_ | _ | 0 | 0 | 0 | 30 | 0 | 0 | 0 | P | 16
| 17 | Konstrukce ze zemin, písek |  |  |  |  | 0 | 0 | 0 | [16 empty] | 0 | 0 | 0
10 | 171101105R00 | Uložení sypaniny do násypů zhutněných na 107% PS |  | m3 | 2.41 | 0 | 0 | 0 | 0 | 0 |  | 0 | 0 | 0 | 0 | 0 | 0 | 0 | 0 | 0 | 0 | 21 | 0 | 0 | 1 |  |  |  | 0 | 0 | 0 | 17_ | 1_ | _ | 0 | 0 | 0 | 32 | 0 | 0 | 0 | P | 17
|  | (12,5*0,4*0,45)*1,07 Podsyp, obsyp pískem potrubí, podsyp demont.zpevněných |  |  | 2.41
|  | povrchů 10cm, koef.nerovn. výkopu, zhutnění 7%, š.0,4, v. 0,45, |  |  | 0
11 | 174101102R00 | Zásyp rýh výkopkem ruční se zhutněním |  | m3 | 2.17 | 0 | 0 | 0 | 0 | 0 |  | 0 | 0 | 0 | 0 | 0 | 0 | 0 | 0 | 0 | 0 | 21 | 0 | 0 | 1 |  |  |  | 0 | 0 | 0 | 17_ | 1_ | _ | 0 | 0 | 0 | 35 | 0 | 0 | 0 | P | 17
|  | (6,0*0,4*(1-0,3-0,45)+6,5*0,4*(1-0,45))*1,07 Zásyp vytěženou zeminou. koef. nerovnom. výkopu 1.07 |  |  | 2.17
12 | 58337320 | Písek kopaný žlutý |  | t | 3.9 | 0 | 0 | 0 | 0 | 0 |  | 0 | 0 | 0 | 0 | 0 | 0 | 0 | 0 | 0 | 0 | 21 | 0 | 0 | 1 |  |  |  | 0 | 0 | 0 | 17_ | 1_ | _ | 0 | 0 | 0 | 37 | 0 | 0 | 0 | M | 17
|  | 2,41*1,62 Přepočet m3 / tuny |  |  | 3.9
13 | 564261113R00 | Podklad ze štěrkopísku po zhutnění tloušťky 22 cm (pod dlažbu a panely) |  | m2 | 62 | 0 | 0 | 0 | 0 | 0 |  | 0 | 0 | 0 | 0 | 0 | 0 | 0 | 0 | 0 | 0 | 21 | 0 | 0 | 1 |  |  |  | 0 | 0 | 0 | 17_ | 1_ | _ | 0 | 0 | 0 | 39 | 0 | 0 | 0 | P | 17
14 | 979082318R00 | Vodorovná doprava hmot po suchu do 6000 m |  | t | 31.51 | 0 | 0 | 0 | 0 | 0 |  | 0 | 0 | 0 | 0 | 0 | 0 | 0 | 0 | 0 | 0 | 21 | 0 | 0 | 5 |  |  |  | 0 | 0 | 0 | 17_ | 1_ | _ | 0 | 0 | 0 | 40 | 0 | 0 | 0 | P | 17
|  | 3,9+27,608 |  |  | 31.51
| 31 | Zdi podpěrné a volné |  |  |  |  | 0 | 0 | 0 | [16 empty] | 0 | 0 | 0
15 | 340235212R00 | Zazdívka otvorů 0,0225 m2 pórobetonem, tl.15cm (odpadní potrubí) |  | kus | 1 | 0 | 0 | 0 | 0 | 0 |  | 0 | 0 | 0 | 0 | 0 | 0 | 0 | 0 | 0 | 0 | 21 | 0 | 0 | 1 |  |  |  | 0 | 0 | 0 | 31_ | 3_ | _ | 0 | 0 | 0 | 43 | 0 | 0 | 0 | P | 31
16 | 310237241RT1 | Zazdívka otvorů pl.do 0,25 m2 (odtahy spalin, reviz.otvor, přív.vzduchu, větrání) |  | kus | 4 | 0 | 0 | 0 | 0 | 0 |  | 0 | 0 | 0 | 0 | 0 | 0 | 0 | 0 | 0 | 0 | 21 | 0 | 0 | 1 |  |  |  | 0 | 0 | 0 | 31_ | 3_ | _ | 0 | 0 | 0 | 44 | 0 | 0 | 0 | P | 31
17 | 310236241R00 | Mont. odvětrávací mřížky odtahů spalin |  | kus | 1 | 0 | 0 | 0 | 0 | 0 |  | 0 | 0 | 0 | 0 | 0 | 0 | 0 | 0 | 0 | 0 | 21 | 0 | 0 | 1 |  |  |  | 0 | 0 | 0 | 31_ | 3_ | _ | 0 | 0 | 0 | 45 | 0 | 0 | 0 | P | 31
18 | 42972805 | Mřížka čtyřhranná vel. 200x200.20 |  | kus | 1 | 0 | 0 | 0 | 0 | 0 |  | 0 | 0 | 0 | 0 | 0 | 0 | 0 | 0 | 0 | 0 | 21 | 0 | 0 | 1 |  |  |  | 0 | 0 | 0 | 31_ | 3_ | _ | 0 | 0 | 0 | 46 | 0 | 0 | 0 | M | 31
19 | 310236241R00 | Mont. větracích mřížek pr.125+ dod. trubka 0,3m |  | kus | 4 | 0 | 0 | 0 | 0 | 0 |  | 0 | 0 | 0 | 0 | 0 | 0 | 0 | 0 | 0 | 0 | 21 | 0 | 0 | 1 |  |  |  | 0 | 0 | 0 | 31_ | 3_ | _ | 0 | 0 | 0 | 47 | 0 | 0 | 0 | P | 31
20 | 28349061 | Mřížka větrací PS kulatá d=125 mm se síťkou bílá |  | kus | 4 | 0 | 0 | 0 | 0 | 0 |  | 0 | 0 | 0 | 0 | 0 | 0 | 0 | 0 | 0 | 0 | 21 | 0 | 0 | 1 |  |  |  | 0 | 0 | 0 | 31_ | 3_ | _ | 0 | 0 | 0 | 48 | 0 | 0 | 0 | M | 31
| 33 | Sloupy a pilíře, stožáry a rámové stojky |  |  |  |  | 0 | 0 | 0 | [16 empty] | 0 | 0 | 0
21 | 338171122R00 | Osazení stojin U140 konstrukce přístřešku, zabet.C 25/30 |  | kus | 6 | 0 | 0 | 0 | 0 | 0 |  | 0 | 0 | 0 | 0 | 0 | 0 | 0 | 0 | 0 | 0 | 21 | 0 | 0 | 1 |  |  |  | 0 | 0 | 0 | 33_ | 3_ | _ | 0 | 0 | 0 | 50 | 0 | 0 | 0 | P | 33
|  | 6 průměr vývrtu 0,25; hl.0,8 m - stojiny U140, vč.betonáže C16/20 X0, vývrt není souč.položky |  |  | 6
22 | 338171112R00 | Osazení sloupků a vzpěr plotových ocelových do výšky 2 m, vč.betonáže 0,02m3 |  | kus | 22 | 0 | 0 | 0 | 0 | 0 |  | 0 | 0 | 0 | 0 | 0 | 0 | 0 | 0 | 0 | 0 | 21 | 0 | 0 | 1 |  |  |  | 0 | 0 | 0 | 33_ | 3_ | _ | 0 | 0 | 0 | 52 | 0 | 0 | 0 | P | 33
|  | 22 průměr vývrtu 0,15; hl.0,8 m - sloupky a vzpěry, vč.betonáže C16/20 X0, vývrt není souč.položky |  |  | 22
23 | 444001VD | Sloupek plotový průměr 48 mm, poplastovaný, výška 210 cm |  | ks | 10 | 0 | 0 | 0 | 0 | 0 |  | 0 | 0 | 0 | 0 | 0 | 0 | 0 | 0 | 0 | 0 | 21 | 0 | 0 | 1 |  |  |  | 0 | 0 | 0 | 33_ | 3_ | _ | 0 | 0 | 0 | 54 | 0 | 0 | 0 | M | 33
|  | 10 Délka sloupku 210 cm, Trubka 48 mm o síle stěny 1,5 mm, barva jedlová zeleň (RAL 6005), |  |  | 10
|  | vč. 3 ks zelených plastových úchytek a černého víčka. Žárově pozinkováno a poplastováno |  |  | 0
24 | 444002VD | Vzpěra plotového sloupku 210 cm průměr 38 mm tl. 1,5 mm, poplastovaná |  | kus | 10 | 0 | 0 | 0 | 0 | 0 |  | 0 | 0 | 0 | 0 | 0 | 0 | 0 | 0 | 0 | 0 | 21 | 0 | 0 | 1 |  |  |  | 0 | 0 | 0 | 33_ | 3_ | _ | 0 | 0 | 0 | 57 | 0 | 0 | 0 | M | 33
|  | 10 Barva jedlová zeleň (RAL 6005). Žárově pozinkováno a poplastováno |  |  | 10
25 | 444007VD | Objímka průměr 60 mm poplastovaná |  | kus | 2 | 0 | 0 | 0 | 0 | 0 |  | 0 | 0 | 0 | 0 | 0 | 0 | 0 | 0 | 0 | 0 | 21 | 0 | 0 | 1 |  |  |  | 0 | 0 | 0 | 33_ | 3_ | _ | 0 | 0 | 0 | 59 | 0 | 0 | 0 | M | 33
|  | 2 Pro montáž vzpěry k brankovému sloupku. Barva jedlová zeleň (RAL 6005). |  |  | 2
26 | 444003VD | Objímka průměr 48 mm poplastovaná |  | kus | 6 | 0 | 0 | 0 | 0 | 0 |  | 0 | 0 | 0 | 0 | 0 | 0 | 0 | 0 | 0 | 0 | 21 | 0 | 0 | 1 |  |  |  | 0 | 0 | 0 | 33_ | 3_ | _ | 0 | 0 | 0 | 61 | 0 | 0 | 0 | M | 33
|  | 6 Pro montáž vzpěry ke sloupku. Barva jedlová zeleň (RAL 6005). |  |  | 6
| 46 | Zpevněné plochy (kromě vozovek a železničního svršku) |  |  |  |  | 0 | 0 | 0 | [16 empty] | 0 | 0 | 0
27 | 591100020RA0 | Osazení dlažby zámkové, hutnění podkladu |  | m2 | 54.86 | 0 | 0 | 0 | 0 | 0 |  | 0 | 0 | 0 | 0 | 0 | 0 | 0 | 0 | 0 | 0 | 21 | 0 | 0 | 1 |  |  |  | 0 | 0 | 0 | 46_ | 4_ | _ | 0 | 0 | 0 | 64 | 0 | 0 | 0 | P | 46
|  | 62-1,19*3*2 |  |  | 54.86
28 | 59248000 | Dlažba zámková tl. 6-8 cm |  | m2 | 55.96 | 0 | 0 | 0 | 0 | 0 |  | 0 | 0 | 0 | 0 | 0 | 0 | 0 | 0 | 0 | 0 | 21 | 0 | 0 | 1 |  |  |  | 0 | 0 | 0 | 46_ | 4_ | _ | 0 | 0 | 0 | 66 | 0 | 0 | 0 | M | 46
|  | 54,86*1,02 2% ztratné |  |  | 55.96
| 61 | Úprava povrchů vnitřní |  |  |  |  | 0 | 0 | 0 | [16 empty] | 0 | 0 | 0
29 | 612451231R00 | Oprava omítek stěn štukových do 10 % |  | m2 | 19.3 | 0 | 0 | 0 | 0 | 0 |  | 0 | 0 | 0 | 0 | 0 | 0 | 0 | 0 | 0 | 0 | 21 | 0 | 0 | 1 |  |  |  | 0 | 0 | 0 | 61_ | 6_ | _ | 0 | 0 | 0 | 69 | 0 | 0 | 0 | P | 61
|  | 7,2*2,68 |  |  | 19.3
30 | 612474510RT4 | Omítka stěn vnitřní jednovrstvá vápenocement. filc |  | m2 | 3 | 0 | 0 | 0 | 0 | 0 |  | 0 | 0 | 0 | 0 | 0 | 0 | 0 | 0 | 0 | 0 | 21 | 0 | 0 | 1 |  |  |  | 0 | 0 | 0 | 61_ | 6_ | _ | 0 | 0 | 0 | 71 | 0 | 0 | 0 | P | 61
31 | 611421211R00 | Oprava váp.omítek stropů do 10% plochy - hrubých |  | m2 | 7.2 | 0 | 0 | 0 | 0 | 0 |  | 0 | 0 | 0 | 0 | 0 | 0 | 0 | 0 | 0 | 0 | 21 | 0 | 0 | 1 |  |  |  | 0 | 0 | 0 | 61_ | 6_ | _ | 0 | 0 | 0 | 72 | 0 | 0 | 0 | P | 61
|  | 7,2 |  |  | 7.2
32 | 612401191RT2 | Omítka malých ploch vnitřních stěn do 0,09 m2 |  | kus | 5 | 0 | 0 | 0 | 0 | 0 |  | 0 | 0 | 0 | 0 | 0 | 0 | 0 | 0 | 0 | 0 | 21 | 0 | 0 | 1 |  |  |  | 0 | 0 | 0 | 61_ | 6_ | _ | 0 | 0 | 0 | 74 | 0 | 0 | 0 | P | 61
| 62 | Úprava povrchů vnější |  |  |  |  | 0 | 0 | 0 | [16 empty] | 0 | 0 | 0
33 | 620451121R00 | Omítka cementová stěn zatřená dř.hladítkem, hladká |  | m2 | 0.5 | 0 | 0 | 0 | 0 | 0 |  | 0 | 0 | 0 | 0 | 0 | 0 | 0 | 0 | 0 | 0 | 21 | 0 | 0 | 1 |  |  |  | 0 | 0 | 0 | 62_ | 6_ | _ | 0 | 0 | 0 | 76 | 0 | 0 | 0 | P | 62
| 63 | Podlahy a podlahové konstrukce |  |  |  |  | 0 | 0 | 0 | [16 empty] | 0 | 0 | 0
34 | 631315621RM1 | Mazanina betonová tl. 20 cm C 20/25 - podstavec pod kotle |  | m3 | 0.18 | 0 | 0 | 0 | 0 | 0 |  | 0 | 0 | 0 | 0 | 0 | 0 | 0 | 0 | 0 | 0 | 21 | 0 | 0 | 1 |  |  |  | 0 | 0 | 0 | 63_ | 6_ | _ | 0 | 0 | 0 | 78 | 0 | 0 | 0 | P | 63
|  | 1,6*0,55*0,2 |  |  | 0.18
| 64 | Výplně otvorů |  |  |  |  | 0 | 0 | 0 | [16 empty] | 0 | 0 | 0
35 | 641941111R00 | Osazení rámů okenních ocelových, plocha do 1 m2 |  | kus | 1 | 0 | 0 | 0 | 0 | 0 |  | 0 | 0 | 0 | 0 | 0 | 0 | 0 | 0 | 0 | 0 | 21 | 0 | 0 | 1 |  |  |  | 0 | 0 | 0 | 64_ | 6_ | _ | 0 | 0 | 0 | 81 | 0 | 0 | 0 | P | 64
36 | 61143000 | Okno plastové jednodílné cca 58 x 50 cm otevíratelné |  | kus | 1 | 0 | 0 | 0 | 0 | 0 |  | 0 | 0 | 0 | 0 | 0 | 0 | 0 | 0 | 0 | 0 | 21 | 0 | 0 | 1 |  |  |  | 0 | 0 | 0 | 64_ | 6_ | _ | 0 | 0 | 0 | 82 | 0 | 0 | 0 | M | 64
37 | 642942111RT4 | Osazení zárubní dveřních ocelových, 80x197*11 vč. dod. pravé zárubně |  | kus | 1 | 0 | 0 | 0 | 0 | 0 |  | 0 | 0 | 0 | 0 | 0 | 0 | 0 | 0 | 0 | 0 | 21 | 0 | 0 | 1 |  |  |  | 0 | 0 | 0 | 64_ | 6_ | _ | 0 | 0 | 0 | 83 | 0 | 0 | 0 | P | 64
38 | 642943111R00 | Osazení prahů bukových vč. dod. prahu |  | kus | 1 | 0 | 0 | 0 | 0 | 0 |  | 0 | 0 | 0 | 0 | 0 | 0 | 0 | 0 | 0 | 0 | 21 | 0 | 0 | 1 |  |  |  | 0 | 0 | 0 | 64_ | 6_ | _ | 0 | 0 | 0 | 84 | 0 | 0 | 0 | P | 64
39 | 61165636 | Dveře plné pravé 80x197 cm |  | kus | 1 | 0 | 0 | 0 | 0 | 0 |  | 0 | 0 | 0 | 0 | 0 | 0 | 0 | 0 | 0 | 0 | 21 | 0 | 0 | 1 |  |  |  | 0 | 0 | 0 | 64_ | 6_ | _ | 0 | 0 | 0 | 85 | 0 | 0 | 0 | M | 64
40 | 766669922R00 | Osazení kování, zámku a vložky Fab |  | kus | 1 | 0 | 0 | 0 | 0 | 0 |  | 0 | 0 | 0 | 0 | 0 | 0 | 0 | 0 | 0 | 0 | 21 | 0 | 0 | 1 |  |  |  | 0 | 0 | 0 | 64_ | 6_ | _ | 0 | 0 | 0 | 86 | 0 | 0 | 0 | P | 64
41 | 54914625 | Dveřní kování, zámek, vložka FAB |  | kus | 1 | 0 | 0 | 0 | 0 | 0 |  | 0 | 0 | 0 | 0 | 0 | 0 | 0 | 0 | 0 | 0 | 21 | 0 | 0 | 1 |  |  |  | 0 | 0 | 0 | 64_ | 6_ | _ | 0 | 0 | 0 | 87 | 0 | 0 | 0 | M | 64
| 713 | Izolace tepelné potrubí |  |  |  |  | 0 | 0 | 0 | [16 empty] | 0 | 0 | 0
42 | 713400821R00 | Odstranění izolačních pásů potrubí |  | m2 | 15 | 0 | 0 | 0 | 0 | 0 |  | 0 | 0 | 0 | 0 | 0 | 0 | 0 | 0 | 0 | 0 | 21 | 0 | 0 | 7 |  |  |  | 0 | 0 | 0 | 713_ | 71_ | _ | 0 | 0 | 0 | 89 | 0 | 0 | 0 | P | 713
43 | 722181211RT7 | Izolace návleková potrubí DN15 a PPr20, tl. stěny 6 mm (doplň.do syst+SV) |  | m | 12 | 0 | 0 | 0 | 0 | 0 |  | 0 | 0 | 0 | 0 | 0 | 0 | 0 | 0 | 0 | 0 | 21 | 0 | 0 | 7 |  |  |  | 0 | 0 | 0 | 713_ | 71_ | _ | 0 | 0 | 0 | 90 | 0 | 0 | 0 | P | 713
44 | 722181214RU1 | Izolace návleková DN25, pěn.polyetylen, tl.20 mm, vč.přelepení páskou |  | m | 6 | 0 | 0 | 0 | 0 | 0 |  | 0 | 0 | 0 | 0 | 0 | 0 | 0 | 0 | 0 | 0 | 21 | 0 | 0 | 7 |  |  |  | 0 | 0 | 0 | 713_ | 71_ | _ | 0 | 0 | 0 | 91 | 0 | 0 | 0 | P | 713
45 | 722181214RW4 | Izolace návleková DN40, pěn.polyetylen, tl.20 mm, vč.přelepení páskou |  | m | 8 | 0 | 0 | 0 | 0 | 0 |  | 0 | 0 | 0 | 0 | 0 | 0 | 0 | 0 | 0 | 0 | 21 | 0 | 0 | 7 |  |  |  | 0 | 0 | 0 | 713_ | 71_ | _ | 0 | 0 | 0 | 92 | 0 | 0 | 0 | P | 713
46 | 722181214RY3 | Izolace návleková DN50, pěn.polyetylen, tl.20 mm, vč.přelepení páskou |  | m | 18 | 0 | 0 | 0 | 0 | 0 |  | 0 | 0 | 0 | 0 | 0 | 0 | 0 | 0 | 0 | 0 | 21 | 0 | 0 | 7 |  |  |  | 0 | 0 | 0 | 713_ | 71_ | _ | 0 | 0 | 0 | 93 | 0 | 0 | 0 | P | 713
47 | 722181214RY5 | Izolace návleková D76, pěn.polyetylen, tl.20 mm, vč.přelepení páskou |  | m | 12 | 0 | 0 | 0 | 0 | 0 |  | 0 | 0 | 0 | 0 | 0 | 0 | 0 | 0 | 0 | 0 | 21 | 0 | 0 | 7 |  |  |  | 0 | 0 | 0 | 713_ | 71_ | _ | 0 | 0 | 0 | 94 | 0 | 0 | 0 | P | 713
| 721 | Vnitřní kanalizace |  |  |  |  | 0 | 0 | 0 | [16 empty] | 0 | 0 | 0
48 | 721176103R00 | Potrubí HT D 50 x 1,8 mm - sestava - odvod od poj.vent.aj. |  | m | 17 | 0 | 0 | 0 | 0 | 0 |  | 0 | 0 | 0 | 0 | 0 | 0 | 0 | 0 | 0 | 0 | 21 | 0 | 0 | 7 |  |  |  | 0 | 0 | 0 | 721_ | 72_ | _ | 0 | 0 | 0 | 96 | 0 | 0 | 0 | P | 721
49 | 721225202R00 | Klapka zpětná kanalizační přímá DN 50, vodorovná, plast |  | kus | 1 | 0 | 0 | 0 | 0 | 0 |  | 0 | 0 | 0 | 0 | 0 | 0 | 0 | 0 | 0 | 0 | 21 | 0 | 0 | 7 |  |  |  | 0 | 0 | 0 | 721_ | 72_ | _ | 0 | 0 | 0 | 97 | 0 | 0 | 0 | P | 721
50 | 721176101R00 | Potrubí HT připojovací D 32 x 1,8 mm |  | m | 1 | 0 | 0 | 0 | 0 | 0 |  | 0 | 0 | 0 | 0 | 0 | 0 | 0 | 0 | 0 | 0 | 21 | 0 | 0 | 7 |  |  |  | 0 | 0 | 0 | 721_ | 72_ | _ | 0 | 0 | 0 | 98 | 0 | 0 | 0 | P | 721
51 | 722172333R00 | Potrubí z PPR, D 32 / 10 bar, vč. uchycení |  | m | 10 | 0 | 0 | 0 | 0 | 0 |  | 0 | 0 | 0 | 0 | 0 | 0 | 0 | 0 | 0 | 0 | 21 | 0 | 0 | 7 |  |  |  | 0 | 0 | 0 | 721_ | 72_ | _ | 0 | 0 | 0 | 99 | 0 | 0 | 0 | P | 721
52 | 722170923R00 | Spojka přímá D32, zapáskování nerez |  | kus | 3 | 0 | 0 | 0 | 0 | 0 |  | 0 | 0 | 0 | 0 | 0 | 0 | 0 | 0 | 0 | 0 | 21 | 0 | 0 | 7 |  |  |  | 0 | 0 | 0 | 721_ | 72_ | _ | 0 | 0 | 0 | 100 | 0 | 0 | 0 | P | 721
53 | 721170909R00 | Oprava potrubí PVC odpadní, vsazení odbočky D 110 x D32 |  | kus | 1 | 0 | 0 | 0 | 0 | 0 |  | 0 | 0 | 0 | 0 | 0 | 0 | 0 | 0 | 0 | 0 | 21 | 0 | 0 | 7 |  |  |  | 0 | 0 | 0 | 721_ | 72_ | _ | 0 | 0 | 0 | 101 | 0 | 0 | 0 | P | 721
54 | 721194103R00 | T-kusy propojení hadic 3/4" + zapáskování nerez |  | kus | 3 | 0 | 0 | 0 | 0 | 0 |  | 0 | 0 | 0 | 0 | 0 | 0 | 0 | 0 | 0 | 0 | 21 | 0 | 0 | 7 |  |  |  | 0 | 0 | 0 | 721_ | 72_ | _ | 0 | 0 | 0 | 102 | 0 | 0 | 0 | P | 721
55 | 721173303R00 | Hadice odvodu kondenzátu - 3/4" plastová, s výpletem |  | m | 7 | 0 | 0 | 0 | 0 | 0 |  | 0 | 0 | 0 | 0 | 0 | 0 | 0 | 0 | 0 | 0 | 21 | 0 | 0 | 7 |  |  |  | 0 | 0 | 0 | 721_ | 72_ | _ | 0 | 0 | 0 | 103 | 0 | 0 | 0 | P | 721
| 722 | Vnitřní vodovod |  |  |  |  | 0 | 0 | 0 | [16 empty] | 0 | 0 | 0
56 | 722130901R00 | Zaslepení vývodu DN15-20 |  | kus | 1 | 0 | 0 | 0 | 0 | 0 |  | 0 | 0 | 0 | 0 | 0 | 0 | 0 | 0 | 0 | 0 | 21 | 0 | 0 | 7 |  |  |  | 0 | 0 | 0 | 722_ | 72_ | _ | 0 | 0 | 0 | 105 | 0 | 0 | 0 | P | 722
57 | 722170801R00 | Demontáž rozvodů vody z plastů do D 32 |  | m | 4 | 0 | 0 | 0 | 0 | 0 |  | 0 | 0 | 0 | 0 | 0 | 0 | 0 | 0 | 0 | 0 | 21 | 0 | 0 | 7 |  |  |  | 0 | 0 | 0 | 722_ | 72_ | _ | 0 | 0 | 0 | 106 | 0 | 0 | 0 | P | 722
58 | 722160811R00 | Demontáž potrubí z měděných trubek do D 28 |  | m | 4 | 0 | 0 | 0 | 0 | 0 |  | 0 | 0 | 0 | 0 | 0 | 0 | 0 | 0 | 0 | 0 | 21 | 0 | 0 | 7 |  |  |  | 0 | 0 | 0 | 722_ | 72_ | _ | 0 | 0 | 0 | 107 | 0 | 0 | 0 | P | 722
59 | 722131912R00 | Oprava-potrubí závitové,vsazení odbočky, napojení nového úseku D 20 |  | kus | 1 | 0 | 0 | 0 | 0 | 0 |  | 0 | 0 | 0 | 0 | 0 | 0 | 0 | 0 | 0 | 0 | 21 | 0 | 0 | 7 |  |  |  | 0 | 0 | 0 | 722_ | 72_ | _ | 0 | 0 | 0 | 108 | 0 | 0 | 0 | P | 722
60 | 722172731R00 | Potrubí z PPR D20 x 3,4 mm, PN 20 |  | m | 9 | 0 | 0 | 0 | 0 | 0 |  | 0 | 0 | 0 | 0 | 0 | 0 | 0 | 0 | 0 | 0 | 21 | 0 | 0 | 7 |  |  |  | 0 | 0 | 0 | 722_ | 72_ | _ | 0 | 0 | 0 | 109 | 0 | 0 | 0 | P | 722
61 | 722179191R00 | Příplatek za malý rozsah do 20 m rozvodu |  | kus | 1 | 0 | 0 | 0 | 0 | 0 |  | 0 | 0 | 0 | 0 | 0 | 0 | 0 | 0 | 0 | 0 | 21 | 0 | 0 | 7 |  |  |  | 0 | 0 | 0 | 722_ | 72_ | _ | 0 | 0 | 0 | 110 | 0 | 0 | 0 | P | 722
62 | 722238111R00 | Kohout vod.kulový DN 15 |  | kus | 1 | 0 | 0 | 0 | 0 | 0 |  | 0 | 0 | 0 | 0 | 0 | 0 | 0 | 0 | 0 | 0 | 21 | 0 | 0 | 7 |  |  |  | 0 | 0 | 0 | 722_ | 72_ | _ | 0 | 0 | 0 | 111 | 0 | 0 | 0 | P | 722
63 | 722280106R00 | Tlaková zkouška vodovodního potrubí do DN 32 |  | m | 9 | 0 | 0 | 0 | 0 | 0 |  | 0 | 0 | 0 | 0 | 0 | 0 | 0 | 0 | 0 | 0 | 21 | 0 | 0 | 7 |  |  |  | 0 | 0 | 0 | 722_ | 72_ | _ | 0 | 0 | 0 | 112 | 0 | 0 | 0 | P | 722
| 723 | Vnitřní plynovod |  |  |  |  | 0 | 0 | 0 | [16 empty] | 0 | 0 | 0
64 | 723150312R00 | Potrubí ocelové hladké černé svařované D 57x2,9 - chráničky |  | m | 1 | 0 | 0 | 0 | 0 | 0 |  | 0 | 0 | 0 | 0 | 0 | 0 | 0 | 0 | 0 | 0 | 21 | 0 | 0 | 7 |  |  |  | 0 | 0 | 0 | 723_ | 72_ | _ | 0 | 0 | 0 | 114 | 0 | 0 | 0 | P | 723
65 | 723120205R00 | Potrubí ocelové závitové černé svařované DN 32 |  | m | 10 | 0 | 0 | 0 | 0 | 0 |  | 0 | 0 | 0 | 0 | 0 | 0 | 0 | 0 | 0 | 0 | 21 | 0 | 0 | 7 |  |  |  | 0 | 0 | 0 | 723_ | 72_ | _ | 0 | 0 | 0 | 115 | 0 | 0 | 0 | P | 723
66 | 723120203R00 | Potrubí ocelové závitové černé svařované DN 20 |  | m | 6 | 0 | 0 | 0 | 0 | 0 |  | 0 | 0 | 0 | 0 | 0 | 0 | 0 | 0 | 0 | 0 | 21 | 0 | 0 | 7 |  |  |  | 0 | 0 | 0 | 723_ | 72_ | _ | 0 | 0 | 0 | 116 | 0 | 0 | 0 | P | 723
67 | 723120202R00 | Potrubí ocelové závitové černé svařované DN 15 |  | m | 1 | 0 | 0 | 0 | 0 | 0 |  | 0 | 0 | 0 | 0 | 0 | 0 | 0 | 0 | 0 | 0 | 21 | 0 | 0 | 7 |  |  |  | 0 | 0 | 0 | 723_ | 72_ | _ | 0 | 0 | 0 | 117 | 0 | 0 | 0 | P | 723
68 | 734264312R00 | Šroubení přímé, DN 15 |  | kus | 2 | 0 | 0 | 0 | 0 | 0 |  | 0 | 0 | 0 | 0 | 0 | 0 | 0 | 0 | 0 | 0 | 21 | 0 | 0 | 7 |  |  |  | 0 | 0 | 0 | 723_ | 72_ | _ | 0 | 0 | 0 | 118 | 0 | 0 | 0 | P | 723
69 | 723235216R00 | Kohout kulový, vnitř.-vnitř.z. DN 32 |  | kus | 1 | 0 | 0 | 0 | 0 | 0 |  | 0 | 0 | 0 | 0 | 0 | 0 | 0 | 0 | 0 | 0 | 21 | 0 | 0 | 7 |  |  |  | 0 | 0 | 0 | 723_ | 72_ | _ | 0 | 0 | 0 | 119 | 0 | 0 | 0 | P | 723
70 | 723235111R00 | Kohout kulový,vnitřní-vnitřní z. DN 15 |  | kus | 3 | 0 | 0 | 0 | 0 | 0 |  | 0 | 0 | 0 | 0 | 0 | 0 | 0 | 0 | 0 | 0 | 21 | 0 | 0 | 7 |  |  |  | 0 | 0 | 0 | 723_ | 72_ | _ | 0 | 0 | 0 | 120 | 0 | 0 | 0 | P | 723
71 | 723190251R00 | Vyvedení a upevnění plynovodních výpustek DN 15, záslepka |  | kus | 1 | 0 | 0 | 0 | 0 | 0 |  | 0 | 0 | 0 | 0 | 0 | 0 | 0 | 0 | 0 | 0 | 21 | 0 | 0 | 7 |  |  |  | 0 | 0 | 0 | 723_ | 72_ | _ | 0 | 0 | 0 | 121 | 0 | 0 | 0 | P | 723
72 | 723190907R00 | Odvzdušnění a napuštění plynového potrubí |  | m | 30 | 0 | 0 | 0 | 0 | 0 |  | 0 | 0 | 0 | 0 | 0 | 0 | 0 | 0 | 0 | 0 | 21 | 0 | 0 | 7 |  |  |  | 0 | 0 | 0 | 723_ | 72_ | _ | 0 | 0 | 0 | 122 | 0 | 0 | 0 | P | 723
73 | 723190909R00 | Zkouška tlaková a zkouška těsnosti plynového potrubí |  | kus | 1 | 0 | 0 | 0 | 0 | 0 |  | 0 | 0 | 0 | 0 | 0 | 0 | 0 | 0 | 0 | 0 | 21 | 0 | 0 | 7 |  |  |  | 0 | 0 | 0 | 723_ | 72_ | _ | 0 | 0 | 0 | 123 | 0 | 0 | 0 | P | 723
74 | 723237265R00 | Kulový kohout připojení manometru s nulováním TK1020 M20x1/2" |  | kus | 1 | 0 | 0 | 0 | 0 | 0 |  | 0 | 0 | 0 | 0 | 0 | 0 | 0 | 0 | 0 | 0 | 21 | 0 | 0 | 7 |  |  |  | 0 | 0 | 0 | 723_ | 72_ | _ | 0 | 0 | 0 | 124 | 0 | 0 | 0 | P | 723
75 | 734271134R00 | Manometr pr. 100-160, 0-6 KPa |  | kus | 1 | 0 | 0 | 0 | 0 | 0 |  | 0 | 0 | 0 | 0 | 0 | 0 | 0 | 0 | 0 | 0 | 21 | 0 | 0 | 7 |  |  |  | 0 | 0 | 0 | 723_ | 72_ | _ | 0 | 0 | 0 | 125 | 0 | 0 | 0 | P | 723
76 | 734209116R00 | Redukce G6/4" x G5/4" |  | kus | 2 | 0 | 0 | 0 | 0 | 0 |  | 0 | 0 | 0 | 0 | 0 | 0 | 0 | 0 | 0 | 0 | 21 | 0 | 0 | 7 |  |  |  | 0 | 0 | 0 | 723_ | 72_ | _ | 0 | 0 | 0 | 126 | 0 | 0 | 0 | P | 723
77 | 723239106R00 | El. mag. ventil 6/4"typ PEVEKO EVPE 1040.02 |  | kus | 1 | 0 | 0 | 0 | 0 | 0 |  | 0 | 0 | 0 | 0 | 0 | 0 | 0 | 0 | 0 | 0 | 21 | 0 | 0 | 7 |  |  |  | 0 | 0 | 0 | 723_ | 72_ | _ | 0 | 0 | 0 | 127 | 0 | 0 | 0 | P | 723
|  | přesný typ výrobku předepsán, jedná se o bezpečnostní prvek |  |  | 0
| 731 | Kotelny |  |  |  |  | 0 | 0 | 0 | [16 empty] | 0 | 0 | 0
78 | 731391814R00 | Vypouštění vody z kotlů do 5 m2 přečerpáváním |  | kus | 2 | 0 | 0 | 0 | 0 | 0 |  | 0 | 0 | 0 | 0 | 0 | 0 | 0 | 0 | 0 | 0 | 21 | 0 | 0 | 7 |  |  |  | 0 | 0 | 0 | 731_ | 73_ | _ | 0 | 0 | 0 | 130 | 0 | 0 | 0 | P | 731
79 | 731100808R00 | Demontáž kotle litinového Viadrus U26 10 čl. |  | kus | 1 | 0 | 0 | 0 | 0 | 0 |  | 0 | 0 | 0 | 0 | 0 | 0 | 0 | 0 | 0 | 0 | 21 | 0 | 0 | 7 |  |  |  | 0 | 0 | 0 | 731_ | 73_ | _ | 0 | 0 | 0 | 131 | 0 | 0 | 0 | P | 731
80 | 731100836R00 | Demontáž kotle litinového E I. |  | kus | 1 | 0 | 0 | 0 | 0 | 0 |  | 0 | 0 | 0 | 0 | 0 | 0 | 0 | 0 | 0 | 0 | 21 | 0 | 0 | 7 |  |  |  | 0 | 0 | 0 | 731_ | 73_ | _ | 0 | 0 | 0 | 132 | 0 | 0 | 0 | P | 731
81 | 731119620R00 | Montáž kondenzačního stacionárního kotle do 50 kW, přestavba na propan |  | ks | 2 | 0 | 0 | 0 | 0 | 0 |  | 0 | 0 | 0 | 0 | 0 | 0 | 0 | 0 | 0 | 0 | 21 | 0 | 0 | 7 |  |  |  | 0 | 0 | 0 | 731_ | 73_ | _ | 0 | 0 | 0 | 133 | 0 | 0 | 0 | P | 731
82 | 08001VD | Plyn.kotel kond., ZP, 10,1-49,9 kW, š/h/v-600/800/965 |  | ks | 2 | 0 | 0 | 0 | 0 | 0 |  | 0 | 0 | 0 | 0 | 0 | 0 | 0 | 0 | 0 | 0 | 21 | 0 | 0 | 7 |  |  |  | 0 | 0 | 0 | 731_ | 73_ | _ | 0 | 0 | 0 | 134 | 0 | 0 | 0 | M | 731
83 | 734134412R00 | Pojistná skupina kotle 3 bar / 1" /50 kW - dod. výrobce kotle |  | kus | 2 | 0 | 0 | 0 | 0 | 0 |  | 0 | 0 | 0 | 0 | 0 | 0 | 0 | 0 | 0 | 0 | 21 | 0 | 0 | 7 |  |  |  | 0 | 0 | 0 | 731_ | 73_ | _ | 0 | 0 | 0 | 135 | 0 | 0 | 0 | P | 731
|  | 2 sestava poj.vent.50 kW, manometr, odvzd. automat, izolace |  |  | 2
84 | 08002VD | Regulátor vytápění vč. venk. čidla (dod.výr.kotle) |  | ks | 1 | 0 | 0 | 0 | 0 | 0 |  | 0 | 0 | 0 | 0 | 0 | 0 | 0 | 0 | 0 | 0 | 21 | 0 | 0 | 7 |  |  |  | 0 | 0 | 0 | 731_ | 73_ | _ | 0 | 0 | 0 | 137 | 0 | 0 | 0 | M | 731
85 | 08002VD | Modul řízení kotlového čerpadla signálem 0-10 V (dod. výrobce kotle) |  | kus | 2 | 0 | 0 | 0 | 0 | 0 |  | 0 | 0 | 0 | 0 | 0 | 0 | 0 | 0 | 0 | 0 | 21 | 0 | 0 | 7 |  |  |  | 0 | 0 | 0 | 731_ | 73_ | _ | 0 | 0 | 0 | 138 | 0 | 0 | 0 | M | 731
86 | 08003VD | Modul regulace pro topný okruh (dod. výrobce kotle) |  | ks | 1 | 0 | 0 | 0 | 0 | 0 |  | 0 | 0 | 0 | 0 | 0 | 0 | 0 | 0 | 0 | 0 | 21 | 0 | 0 | 7 |  |  |  | 0 | 0 | 0 | 731_ | 73_ | _ | 0 | 0 | 0 | 139 | 0 | 0 | 0 | M | 731
87 | 08002VD | Kaskádový modul pro řazení kotlů vč. čidla anuloidu (dod. výrobce kotle) |  | ks | 1 | 0 | 0 | 0 | 0 | 0 |  | 0 | 0 | 0 | 0 | 0 | 0 | 0 | 0 | 0 | 0 | 21 | 0 | 0 | 7 |  |  |  | 0 | 0 | 0 | 731_ | 73_ | _ | 0 | 0 | 0 | 140 | 0 | 0 | 0 | M | 731
88 | 11008VD | Ovládací display kotle (dod.výr.kotle) |  | ks | 2 | 0 | 0 | 0 | 0 | 0 |  | 0 | 0 | 0 | 0 | 0 | 0 | 0 | 0 | 0 | 0 | 21 | 0 | 0 | 7 |  |  |  | 0 | 0 | 0 | 731_ | 73_ | _ | 0 | 0 | 0 | 141 | 0 | 0 | 0 | M | 731
89 | 731249322R00 | Montáž sání vzduchu a odkouření kondenzačního kotle |  | kus | 2 | 0 | 0 | 0 | 0 | 0 |  | 0 | 0 | 0 | 0 | 0 | 0 | 0 | 0 | 0 | 0 | 21 | 0 | 0 | 7 |  |  |  | 0 | 0 | 0 | 731_ | 73_ | _ | 0 | 0 | 0 | 142 | 0 | 0 | 0 | P | 731
90 | 11003VD | Základní sada odkouření DN110/160 s odtahem v šachtě (dod. výrobce kotle) |  | kus | 2 | 0 | 0 | 0 | 0 | 0 |  | 0 | 0 | 0 | 0 | 0 | 0 | 0 | 0 | 0 | 0 | 21 | 0 | 0 | 7 |  |  |  | 0 | 0 | 0 | 731_ | 73_ | _ | 0 | 0 | 0 | 143 | 0 | 0 | 0 | M | 731
91 | 11003VD | Základní sada odkouření DN 80/125 pro oddělené sání (dod. výrobce kotle) |  | kus | 2 | 0 | 0 | 0 | 0 | 0 |  | 0 | 0 | 0 | 0 | 0 | 0 | 0 | 0 | 0 | 0 | 21 | 0 | 0 | 7 |  |  |  | 0 | 0 | 0 | 731_ | 73_ | _ | 0 | 0 | 0 | 144 | 0 | 0 | 0 | M | 731
92 | 11006VD | Odkouření - trubka s hrdlem pr. 110 - 2 m |  | kus | 20 | 0 | 0 | 0 | 0 | 0 |  | 0 | 0 | 0 | 0 | 0 | 0 | 0 | 0 | 0 | 0 | 21 | 0 | 0 | 7 |  |  |  | 0 | 0 | 0 | 731_ | 73_ | _ | 0 | 0 | 0 | 145 | 0 | 0 | 0 | M | 731
93 | 10002VD | Odkouření - trubka s hrdlem pr. 110 - 1 m |  | kus | 1 | 0 | 0 | 0 | 0 | 0 |  | 0 | 0 | 0 | 0 | 0 | 0 | 0 | 0 | 0 | 0 | 21 | 0 | 0 | 7 |  |  |  | 0 | 0 | 0 | 731_ | 73_ | _ | 0 | 0 | 0 | 146 | 0 | 0 | 0 | M | 731
94 | 10024VD | Odkouření - koleno DN110 - 45° |  | kus | 4 | 0 | 0 | 0 | 0 | 0 |  | 0 | 0 | 0 | 0 | 0 | 0 | 0 | 0 | 0 | 0 | 21 | 0 | 0 | 7 |  |  |  | 0 | 0 | 0 | 731_ | 73_ | _ | 0 | 0 | 0 | 147 | 0 | 0 | 0 | M | 731
95 | 10006VD | Trubka přívodního vzduchu DN125, 1000 mm |  | kus | 1 | 0 | 0 | 0 | 0 | 0 |  | 0 | 0 | 0 | 0 | 0 | 0 | 0 | 0 | 0 | 0 | 21 | 0 | 0 | 7 |  |  |  | 0 | 0 | 0 | 731_ | 73_ | _ | 0 | 0 | 0 | 148 | 0 | 0 | 0 | M | 731
96 | 10020VD | Trubka přívodního vzduchu DN125, 2000 mm |  | kus | 2 | 0 | 0 | 0 | 0 | 0 |  | 0 | 0 | 0 | 0 | 0 | 0 | 0 | 0 | 0 | 0 | 21 | 0 | 0 | 7 |  |  |  | 0 | 0 | 0 | 731_ | 73_ | _ | 0 | 0 | 0 | 149 | 0 | 0 | 0 | M | 731
97 | 10004VD | Odváděč kondenzátu ze sání DN80/125 |  | kus | 2 | 0 | 0 | 0 | 0 | 0 |  | 0 | 0 | 0 | 0 | 0 | 0 | 0 | 0 | 0 | 0 | 21 | 0 | 0 | 7 |  |  |  | 0 | 0 | 0 | 731_ | 73_ | _ | 0 | 0 | 0 | 150 | 0 | 0 | 0 | M | 731
98 | 10002VD | Trubka DN 80/125, 1000 mm |  | kus | 2 | 0 | 0 | 0 | 0 | 0 |  | 0 | 0 | 0 | 0 | 0 | 0 | 0 | 0 | 0 | 0 | 21 | 0 | 0 | 7 |  |  |  | 0 | 0 | 0 | 731_ | 73_ | _ | 0 | 0 | 0 | 151 | 0 | 0 | 0 | M | 731
99 | 10001VD | Trubka DN110/160, 500 mm |  | kus | 2 | 0 | 0 | 0 | 0 | 0 |  | 0 | 0 | 0 | 0 | 0 | 0 | 0 | 0 | 0 | 0 | 21 | 0 | 0 | 7 |  |  |  | 0 | 0 | 0 | 731_ | 73_ | _ | 0 | 0 | 0 | 152 | 0 | 0 | 0 | M | 731
100 | 10003VD | Koleno DN 80/125, 87° |  | kus | 2 | 0 | 0 | 0 | 0 | 0 |  | 0 | 0 | 0 | 0 | 0 | 0 | 0 | 0 | 0 | 0 | 21 | 0 | 0 | 7 |  |  |  | 0 | 0 | 0 | 731_ | 73_ | _ | 0 | 0 | 0 | 153 | 0 | 0 | 0 | M | 731
101 | 731412167R00 | Instalace neutralizačního zařízení s čerpadlem kondenzátu |  | kus | 1 | 0 | 0 | 0 | 0 | 0 |  | 0 | 0 | 0 | 0 | 0 | 0 | 0 | 0 | 0 | 0 | 21 | 0 | 0 | 7 |  |  |  | 0 | 0 | 0 | 731_ | 73_ | _ | 0 | 0 | 0 | 154 | 0 | 0 | 0 | P | 731
102 | 10027VD | Neutralizační box s čerp.a předfiltrem 230V/75 W do 800 kW, výtl.3,5m |  | kus | 1 | 0 | 0 | 0 | 0 | 0 |  | 0 | 0 | 0 | 0 | 0 | 0 | 0 | 0 | 0 | 0 | 21 | 0 | 0 | 7 |  |  |  | 0 | 0 | 0 | 731_ | 73_ | _ | 0 | 0 | 0 | 155 | 0 | 0 | 0 | M | 731
103 | 10028VD | Náhradní náplň neutralizačního granulátu 12 kg |  | kus | 1 | 0 | 0 | 0 | 0 | 0 |  | 0 | 0 | 0 | 0 | 0 | 0 | 0 | 0 | 0 | 0 | 21 | 0 | 0 | 7 |  |  |  | 0 | 0 | 0 | 731_ | 73_ | _ | 0 | 0 | 0 | 156 | 0 | 0 | 0 | M | 731
104 | 06003VD | Napuštění systému - oddíl kotelna |  | kus | 1 | 0 | 0 | 0 | 0 | 0 |  | 0 | 0 | 0 | 0 | 0 | 0 | 0 | 0 | 0 | 0 | 21 | 0 | 0 | 7 |  |  |  | 0 | 0 | 0 | 731_ | 73_ | _ | 0 | 0 | 0 | 157 | 0 | 0 | 0 | P | 731
| 732 | Strojovny |  |  |  |  | 0 | 0 | 0 | [16 empty] | 0 | 0 | 0
105 | 732324821R00 | Vypuštění vody ze systému ÚV samospádem |  | kus | 1 | 0 | 0 | 0 | 0 | 0 |  | 0 | 0 | 0 | 0 | 0 | 0 | 0 | 0 | 0 | 0 | 21 | 0 | 0 | 7 |  |  |  | 0 | 0 | 0 | 732_ | 73_ | _ | 0 | 0 | 0 | 159 | 0 | 0 | 0 | P | 732
106 | 732214815R00 | Vypuštění vody z exp. nádoby a potrubí čerpáním |  | kus | 1 | 0 | 0 | 0 | 0 | 0 |  | 0 | 0 | 0 | 0 | 0 | 0 | 0 | 0 | 0 | 0 | 21 | 0 | 0 | 7 |  |  |  | 0 | 0 | 0 | 732_ | 73_ | _ | 0 | 0 | 0 | 160 | 0 | 0 | 0 | P | 732
107 | 732320814R00 | Odpojení nádrží 250 L od rozvodů potrubí a demontáž |  | kus | 1 | 0 | 0 | 0 | 0 | 0 |  | 0 | 0 | 0 | 0 | 0 | 0 | 0 | 0 | 0 | 0 | 21 | 0 | 0 | 7 |  |  |  | 0 | 0 | 0 | 732_ | 73_ | _ | 0 | 0 | 0 | 161 | 0 | 0 | 0 | P | 732
108 | 732420812R00 | Demontáž čerpadel oběhových spirálních DN 25-40 |  | kus | 1 | 0 | 0 | 0 | 0 | 0 |  | 0 | 0 | 0 | 0 | 0 | 0 | 0 | 0 | 0 | 0 | 21 | 0 | 0 | 7 |  |  |  | 0 | 0 | 0 | 732_ | 73_ | _ | 0 | 0 | 0 | 162 | 0 | 0 | 0 | P | 732
109 | 732111125R00 | Sada termohydraulického rozdělovače - dod. výr.kotle |  | kus | 1 | 0 | 0 | 0 | 0 | 0 |  | 0 | 0 | 0 | 0 | 0 | 0 | 0 | 0 | 0 | 0 | 21 | 0 | 0 | 7 |  |  |  | 0 | 0 | 0 | 732_ | 73_ | _ | 0 | 0 | 0 | 163 | 0 | 0 | 0 | P | 732
|  | 1 výkon 2x100 kW, přiruby DN65, vč. izol. a jímky čidla |  |  | 1
110 | 732339109R00 | Dod. a montáž nádoby expanzní tlakové 150 l / 6 bar, 1" |  | kus | 2 | 0 | 0 | 0 | 0 | 0 |  | 0 | 0 | 0 | 0 | 0 | 0 | 0 | 0 | 0 | 0 | 21 | 0 | 0 | 7 |  |  |  | 0 | 0 | 0 | 732_ | 73_ | _ | 0 | 0 | 0 | 165 | 0 | 0 | 0 | P | 732
111 | 732339101R00 | Dod. a montáž nádoby expanzní tlakové 8 l / 6 bar, 3/4" |  | kus | 2 | 0 | 0 | 0 | 0 | 0 |  | 0 | 0 | 0 | 0 | 0 | 0 | 0 | 0 | 0 | 0 | 21 | 0 | 0 | 7 |  |  |  | 0 | 0 | 0 | 732_ | 73_ | _ | 0 | 0 | 0 | 166 | 0 | 0 | 0 | P | 732
112 | 732419111R00 | Doplňovací automat REFLEX FILLCONTROL PLUS COMPACT + externí tlak.čidlo |  | kus | 1 | 0 | 0 | 0 | 0 | 0 |  | 0 | 0 | 0 | 0 | 0 | 0 | 0 | 0 | 0 | 0 | 21 | 0 | 0 | 7 |  |  |  | 0 | 0 | 0 | 732_ | 73_ | _ | 0 | 0 | 0 | 167 | 0 | 0 | 0 | P | 732
|  | 1 Přímá specifikace, jedná se o bezpečnostní prvek |  |  | 1
113 | 732419112R00 | Odsolovací filtr Katex/anex, napojení 1", objem 25 L, plná demineralizace |  | kus | 1 | 0 | 0 | 0 | 0 | 0 |  | 0 | 0 | 0 | 0 | 0 | 0 | 0 | 0 | 0 | 0 | 21 | 0 | 0 | 7 |  |  |  | 0 | 0 | 0 | 732_ | 73_ | _ | 0 | 0 | 0 | 169 | 0 | 0 | 0 | P | 732
114 | 732419115R00 | Napojovací sestava pro plnou demineralizaci -uzavírací arm., nerez hadice (1") |  | kus | 1 | 0 | 0 | 0 | 0 | 0 |  | 0 | 0 | 0 | 0 | 0 | 0 | 0 | 0 | 0 | 0 | 21 | 0 | 0 | 7 |  |  |  | 0 | 0 | 0 | 732_ | 73_ | _ | 0 | 0 | 0 | 170 | 0 | 0 | 0 | P | 732
115 | 732419113R00 | Digitální měřič vodivosti s teplotní kompenzací |  | kus | 1 | 0 | 0 | 0 | 0 | 0 |  | 0 | 0 | 0 | 0 | 0 | 0 | 0 | 0 | 0 | 0 | 21 | 0 | 0 | 7 |  |  |  | 0 | 0 | 0 | 732_ | 73_ | _ | 0 | 0 | 0 | 171 | 0 | 0 | 0 | P | 732
116 | 732419116R00 | Dávkovací čerpadlo inhibitoru koroze, proporcionální dávkování, zásobní nádrž |  | kus | 1 | 0 | 0 | 0 | 0 | 0 |  | 0 | 0 | 0 | 0 | 0 | 0 | 0 | 0 | 0 | 0 | 21 | 0 | 0 | 7 |  |  |  | 0 | 0 | 0 | 732_ | 73_ | _ | 0 | 0 | 0 | 172 | 0 | 0 | 0 | P | 732
|  | 1 vč. vodoměru pro řízení dávkování, vstřikovače, armatur, kontroly vyprázdnění, zásobní nádrže |  |  | 1
117 | 20002VD | Inhibitor koroze Korrodex 332, balení 20 kg (přímá specif., bezpečnostní prvek) |  | kus | 1 | 0 | 0 | 0 | 0 | 0 |  | 0 | 0 | 0 | 0 | 0 | 0 | 0 | 0 | 0 | 0 | 21 | 0 | 0 | 7 |  |  |  | 0 | 0 | 0 | 732_ | 73_ | _ | 0 | 0 | 0 | 174 | 0 | 0 | 0 | M | 732
118 | 732420812R00 | Demontáž čerpadel oběhových spirálních DN 40 |  | kus | 1 | 0 | 0 | 0 | 0 | 0 |  | 0 | 0 | 0 | 0 | 0 | 0 | 0 | 0 | 0 | 0 | 21 | 0 | 0 | 7 |  |  |  | 0 | 0 | 0 | 732_ | 73_ | _ | 0 | 0 | 0 | 175 | 0 | 0 | 0 | P | 732
119 | 732420811R00 | Demontáž čerpadel oběhových spirálních DN 25 |  | kus | 1 | 0 | 0 | 0 | 0 | 0 |  | 0 | 0 | 0 | 0 | 0 | 0 | 0 | 0 | 0 | 0 | 21 | 0 | 0 | 7 |  |  |  | 0 | 0 | 0 | 732_ | 73_ | _ | 0 | 0 | 0 | 176 | 0 | 0 | 0 | P | 732
120 | 732421312R00 | Oběh. čerp. DN25, 230V, 9-56W, PN6/10... 2,5 m3/hod // 30 kPa s řízením 0-10V |  | kus | 2 | 0 | 0 | 0 | 0 | 0 |  | 0 | 0 | 0 | 0 | 0 | 0 | 0 | 0 | 0 | 0 | 21 | 0 | 0 | 7 |  |  |  | 0 | 0 | 0 | 732_ | 73_ | _ | 0 | 0 | 0 | 177 | 0 | 0 | 0 | P | 732
121 | 732429112R00 | Oběh. čerp. DN40 F, 230V, 17-265W, PN6/10... 17 m3/hod // 200 kPa s f-cí autoadapt |  | kus | 1 | 0 | 0 | 0 | 0 | 0 |  | 0 | 0 | 0 | 0 | 0 | 0 | 0 | 0 | 0 | 0 | 21 | 0 | 0 | 7 |  |  |  | 0 | 0 | 0 | 732_ | 73_ | _ | 0 | 0 | 0 | 178 | 0 | 0 | 0 | P | 732
122 | 732429112R00 | Montáž čerpadel oběhových spirálních, DN 40 F |  | kus | 1 | 0 | 0 | 0 | 0 | 0 |  | 0 | 0 | 0 | 0 | 0 | 0 | 0 | 0 | 0 | 0 | 21 | 0 | 0 | 7 |  |  |  | 0 | 0 | 0 | 732_ | 73_ | _ | 0 | 0 | 0 | 179 | 0 | 0 | 0 | P | 732
| 733 | Rozvod potrubí |  |  |  |  | 0 | 0 | 0 | [16 empty] | 0 | 0 | 0
123 | 733120826R00 | Demontáž potrubí z hladkých trubek D 76-110 |  | m | 10 | 0 | 0 | 0 | 0 | 0 |  | 0 | 0 | 0 | 0 | 0 | 0 | 0 | 0 | 0 | 0 | 21 | 0 | 0 | 7 |  |  |  | 0 | 0 | 0 | 733_ | 73_ | _ | 0 | 0 | 0 | 181 | 0 | 0 | 0 | P | 733
124 | 733110806R00 | Demontáž potrubí ocelového závitového do DN 15-32 |  | m | 10 | 0 | 0 | 0 | 0 | 0 |  | 0 | 0 | 0 | 0 | 0 | 0 | 0 | 0 | 0 | 0 | 21 | 0 | 0 | 7 |  |  |  | 0 | 0 | 0 | 733_ | 73_ | _ | 0 | 0 | 0 | 182 | 0 | 0 | 0 | P | 733
125 | 733121222R00 | Potrubí hladké bezešvé v kotelnách D 76 x 3,2 mm |  | m | 12 | 0 | 0 | 0 | 0 | 0 |  | 0 | 0 | 0 | 0 | 0 | 0 | 0 | 0 | 0 | 0 | 21 | 0 | 0 | 7 |  |  |  | 0 | 0 | 0 | 733_ | 73_ | _ | 0 | 0 | 0 | 183 | 0 | 0 | 0 | P | 733
126 | 733111318R00 | Potrubí závit. běžné svařované v kotelnách DN 50 |  | m | 18 | 0 | 0 | 0 | 0 | 0 |  | 0 | 0 | 0 | 0 | 0 | 0 | 0 | 0 | 0 | 0 | 21 | 0 | 0 | 7 |  |  |  | 0 | 0 | 0 | 733_ | 73_ | _ | 0 | 0 | 0 | 184 | 0 | 0 | 0 | P | 733
127 | 733111317R00 | Potrubí závit. běžné svařované v kotelnách DN 40 |  | m | 8 | 0 | 0 | 0 | 0 | 0 |  | 0 | 0 | 0 | 0 | 0 | 0 | 0 | 0 | 0 | 0 | 21 | 0 | 0 | 7 |  |  |  | 0 | 0 | 0 | 733_ | 73_ | _ | 0 | 0 | 0 | 185 | 0 | 0 | 0 | P | 733
128 | 733111315R00 | Potrubí závit. běžné svařované v kotelnách DN 25 |  | m | 12 | 0 | 0 | 0 | 0 | 0 |  | 0 | 0 | 0 | 0 | 0 | 0 | 0 | 0 | 0 | 0 | 21 | 0 | 0 | 7 |  |  |  | 0 | 0 | 0 | 733_ | 73_ | _ | 0 | 0 | 0 | 186 | 0 | 0 | 0 | P | 733
129 | 733111314R00 | Potrubí závit. běžné svařované v kotelnách DN 20 |  | m | 1 | 0 | 0 | 0 | 0 | 0 |  | 0 | 0 | 0 | 0 | 0 | 0 | 0 | 0 | 0 | 0 | 21 | 0 | 0 | 7 |  |  |  | 0 | 0 | 0 | 733_ | 73_ | _ | 0 | 0 | 0 | 187 | 0 | 0 | 0 | P | 733
130 | 733111313R00 | Potrubí závit. běžné svařované v kotelnách DN 15 |  | m | 3 | 0 | 0 | 0 | 0 | 0 |  | 0 | 0 | 0 | 0 | 0 | 0 | 0 | 0 | 0 | 0 | 21 | 0 | 0 | 7 |  |  |  | 0 | 0 | 0 | 733_ | 73_ | _ | 0 | 0 | 0 | 188 | 0 | 0 | 0 | P | 733
| 734 | Armatury |  |  |  |  | 0 | 0 | 0 | [16 empty] | 0 | 0 | 0
131 | 734200824R00 | Demontáž armatur se 2závity do G 2 (filtry) |  | kus | 2 | 0 | 0 | 0 | 0 | 0 |  | 0 | 0 | 0 | 0 | 0 | 0 | 0 | 0 | 0 | 0 | 21 | 0 | 0 | 7 |  |  |  | 0 | 0 | 0 | 734_ | 73_ | _ | 0 | 0 | 0 | 190 | 0 | 0 | 0 | P | 734
132 | 734109214R00 | Přírubový Y filtr s magnetickou vložkou, 2 příruby, PN 1,6, DN 50 |  | kus | 1 | 0 | 0 | 0 | 0 | 0 |  | 0 | 0 | 0 | 0 | 0 | 0 | 0 | 0 | 0 | 0 | 21 | 0 | 0 | 7 |  |  |  | 0 | 0 | 0 | 734_ | 73_ | _ | 0 | 0 | 0 | 191 | 0 | 0 | 0 | P | 734
133 | 734193266R00 | Mezipřírubová uzavírací klapka, PN 1,6, DN 50 |  | kus | 2 | 0 | 0 | 0 | 0 | 0 |  | 0 | 0 | 0 | 0 | 0 | 0 | 0 | 0 | 0 | 0 | 21 | 0 | 0 | 7 |  |  |  | 0 | 0 | 0 | 734_ | 73_ | _ | 0 | 0 | 0 | 192 | 0 | 0 | 0 | P | 734
134 | 734237125R00 | Kohout kulový DN40 |  | kus | 10 | 0 | 0 | 0 | 0 | 0 |  | 0 | 0 | 0 | 0 | 0 | 0 | 0 | 0 | 0 | 0 | 21 | 0 | 0 | 7 |  |  |  | 0 | 0 | 0 | 734_ | 73_ | _ | 0 | 0 | 0 | 193 | 0 | 0 | 0 | P | 734
135 | 734237112R00 | Kohout kulový DN 20 |  | kus | 1 | 0 | 0 | 0 | 0 | 0 |  | 0 | 0 | 0 | 0 | 0 | 0 | 0 | 0 | 0 | 0 | 21 | 0 | 0 | 7 |  |  |  | 0 | 0 | 0 | 734_ | 73_ | _ | 0 | 0 | 0 | 194 | 0 | 0 | 0 | P | 734
136 | 734237111R00 | Kohout kulový DN 15 |  | kus | 2 | 0 | 0 | 0 | 0 | 0 |  | 0 | 0 | 0 | 0 | 0 | 0 | 0 | 0 | 0 | 0 | 21 | 0 | 0 | 7 |  |  |  | 0 | 0 | 0 | 734_ | 73_ | _ | 0 | 0 | 0 | 195 | 0 | 0 | 0 | P | 734
137 | 734237143R00 | Kohout kulový s odv.2xvnitř.z.DN 25 |  | kus | 2 | 0 | 0 | 0 | 0 | 0 |  | 0 | 0 | 0 | 0 | 0 | 0 | 0 | 0 | 0 | 0 | 21 | 0 | 0 | 7 |  |  |  | 0 | 0 | 0 | 734_ | 73_ | _ | 0 | 0 | 0 | 196 | 0 | 0 | 0 | P | 734
138 | 734237142R00 | Kohout kulový s odv.2xvnitř.z.DN 20 |  | kus | 3 | 0 | 0 | 0 | 0 | 0 |  | 0 | 0 | 0 | 0 | 0 | 0 | 0 | 0 | 0 | 0 | 21 | 0 | 0 | 7 |  |  |  | 0 | 0 | 0 | 734_ | 73_ | _ | 0 | 0 | 0 | 197 | 0 | 0 | 0 | P | 734
139 | 734237141R00 | Kohout kulový s odv.2xvnitř.z.DN 15 |  | kus | 3 | 0 | 0 | 0 | 0 | 0 |  | 0 | 0 | 0 | 0 | 0 | 0 | 0 | 0 | 0 | 0 | 21 | 0 | 0 | 7 |  |  |  | 0 | 0 | 0 | 734_ | 73_ | _ | 0 | 0 | 0 | 198 | 0 | 0 | 0 | P | 734
140 | 734243416R00 | Klapka zpětná bezpružinová DN 40, bez demontovatelně čistitelná |  | kus | 2 | 0 | 0 | 0 | 0 | 0 |  | 0 | 0 | 0 | 0 | 0 | 0 | 0 | 0 | 0 | 0 | 21 | 0 | 0 | 7 |  |  |  | 0 | 0 | 0 | 734_ | 73_ | _ | 0 | 0 | 0 | 199 | 0 | 0 | 0 | P | 734
141 | 734244423R00 | Klapka zpětná pružinová DN 25 |  | kus | 1 | 0 | 0 | 0 | 0 | 0 |  | 0 | 0 | 0 | 0 | 0 | 0 | 0 | 0 | 0 | 0 | 21 | 0 | 0 | 7 |  |  |  | 0 | 0 | 0 | 734_ | 73_ | _ | 0 | 0 | 0 | 200 | 0 | 0 | 0 | P | 734
142 | 734254111R00 | Ventil pojistný DN 15 / 8 bar |  | kus | 1 | 0 | 0 | 0 | 0 | 0 |  | 0 | 0 | 0 | 0 | 0 | 0 | 0 | 0 | 0 | 0 | 21 | 0 | 0 | 7 |  |  |  | 0 | 0 | 0 | 734_ | 73_ | _ | 0 | 0 | 0 | 201 | 0 | 0 | 0 | P | 734
143 | 734254111R00 | Ventil pojistný DN 15 / 6 bar |  | kus | 1 | 0 | 0 | 0 | 0 | 0 |  | 0 | 0 | 0 | 0 | 0 | 0 | 0 | 0 | 0 | 0 | 21 | 0 | 0 | 7 |  |  |  | 0 | 0 | 0 | 734_ | 73_ | _ | 0 | 0 | 0 | 202 | 0 | 0 | 0 | P | 734
144 | 734265316R00 | Šroubení DN 40 |  | kus | 4 | 0 | 0 | 0 | 0 | 0 |  | 0 | 0 | 0 | 0 | 0 | 0 | 0 | 0 | 0 | 0 | 21 | 0 | 0 | 7 |  |  |  | 0 | 0 | 0 | 734_ | 73_ | _ | 0 | 0 | 0 | 203 | 0 | 0 | 0 | P | 734
145 | 734265314R00 | Šroubení DN 25 |  | kus | 2 | 0 | 0 | 0 | 0 | 0 |  | 0 | 0 | 0 | 0 | 0 | 0 | 0 | 0 | 0 | 0 | 21 | 0 | 0 | 7 |  |  |  | 0 | 0 | 0 | 734_ | 73_ | _ | 0 | 0 | 0 | 204 | 0 | 0 | 0 | P | 734
146 | 734265313R00 | Šroubení DN 20 |  | kus | 4 | 0 | 0 | 0 | 0 | 0 |  | 0 | 0 | 0 | 0 | 0 | 0 | 0 | 0 | 0 | 0 | 21 | 0 | 0 | 7 |  |  |  | 0 | 0 | 0 | 734_ | 73_ | _ | 0 | 0 | 0 | 205 | 0 | 0 | 0 | P | 734
147 | 734265312R00 | Šroubení DN 15 |  | kus | 8 | 0 | 0 | 0 | 0 | 0 |  | 0 | 0 | 0 | 0 | 0 | 0 | 0 | 0 | 0 | 0 | 21 | 0 | 0 | 7 |  |  |  | 0 | 0 | 0 | 734_ | 73_ | _ | 0 | 0 | 0 | 206 | 0 | 0 | 0 | P | 734
148 | 734265124R00 | Šroubení 1" / 6/4" k čerpadlu DN25 |  | kus | 4 | 0 | 0 | 0 | 0 | 0 |  | 0 | 0 | 0 | 0 | 0 | 0 | 0 | 0 | 0 | 0 | 21 | 0 | 0 | 7 |  |  |  | 0 | 0 | 0 | 734_ | 73_ | _ | 0 | 0 | 0 | 207 | 0 | 0 | 0 | P | 734
149 | 734421150R00 | Tlakoměr deformační 0-600 kPa / 1,6 / D 160 + red na připojení 1/2" |  | kus | 1 | 0 | 0 | 0 | 0 | 0 |  | 0 | 0 | 0 | 0 | 0 | 0 | 0 | 0 | 0 | 0 | 21 | 0 | 0 | 7 |  |  |  | 0 | 0 | 0 | 734_ | 73_ | _ | 0 | 0 | 0 | 208 | 0 | 0 | 0 | P | 734
150 | 734421150R00 | Tlakoměr deformační 0-1 MPa, D 63 připojení 1/2" (nebo redukce) |  | kus | 2 | 0 | 0 | 0 | 0 | 0 |  | 0 | 0 | 0 | 0 | 0 | 0 | 0 | 0 | 0 | 0 | 21 | 0 | 0 | 7 |  |  |  | 0 | 0 | 0 | 734_ | 73_ | _ | 0 | 0 | 0 | 209 | 0 | 0 | 0 | P | 734
151 | 722264321R00 | Vodoměr bytový DN 15x80 mm, Qn 2,5 |  | kus | 1 | 0 | 0 | 0 | 0 | 0 |  | 0 | 0 | 0 | 0 | 0 | 0 | 0 | 0 | 0 | 0 | 21 | 0 | 0 | 7 |  |  |  | 0 | 0 | 0 | 734_ | 73_ | _ | 0 | 0 | 0 | 210 | 0 | 0 | 0 | P | 734
152 | 734215133R00 | Ventil odvzdušňovací automat. (počet cca) |  | kus | 10 | 0 | 0 | 0 | 0 | 0 |  | 0 | 0 | 0 | 0 | 0 | 0 | 0 | 0 | 0 | 0 | 21 | 0 | 0 | 7 |  |  |  | 0 | 0 | 0 | 734_ | 73_ | _ | 0 | 0 | 0 | 211 | 0 | 0 | 0 | P | 734
153 | 734295382R00 | Kohout kulový výtokový DN 15 (počet cca) |  | kus | 10 | 0 | 0 | 0 | 0 | 0 |  | 0 | 0 | 0 | 0 | 0 | 0 | 0 | 0 | 0 | 0 | 21 | 0 | 0 | 7 |  |  |  | 0 | 0 | 0 | 734_ | 73_ | _ | 0 | 0 | 0 | 212 | 0 | 0 | 0 | P | 734
154 | 734209116R00 | Redukce G6/4" x G1" |  | kus | 4 | 0 | 0 | 0 | 0 | 0 |  | 0 | 0 | 0 | 0 | 0 | 0 | 0 | 0 | 0 | 0 | 21 | 0 | 0 | 7 |  |  |  | 0 | 0 | 0 | 734_ | 73_ | _ | 0 | 0 | 0 | 213 | 0 | 0 | 0 | P | 734
155 | 734209115R00 | Fitink blíže nespecifikovaný (dvojsuvky a pod.) |  | kus | 10 | 0 | 0 | 0 | 0 | 0 |  | 0 | 0 | 0 | 0 | 0 | 0 | 0 | 0 | 0 | 0 | 21 | 0 | 0 | 7 |  |  |  | 0 | 0 | 0 | 734_ | 73_ | _ | 0 | 0 | 0 | 214 | 0 | 0 | 0 | P | 734
156 | 734173216R00 | Přírubové spoje PN 0,6/I MPa, DN 65 (dodávka jen jedné příruby) |  | kus | 4 | 0 | 0 | 0 | 0 | 0 |  | 0 | 0 | 0 | 0 | 0 | 0 | 0 | 0 | 0 | 0 | 21 | 0 | 0 | 7 |  |  |  | 0 | 0 | 0 | 734_ | 73_ | _ | 0 | 0 | 0 | 215 | 0 | 0 | 0 | P | 734
157 | 734173214R00 | Přírubové spoje PN 0,6/I MPa, DN 50 (dodávka jen jedné příruby) |  | kus | 2 | 0 | 0 | 0 | 0 | 0 |  | 0 | 0 | 0 | 0 | 0 | 0 | 0 | 0 | 0 | 0 | 21 | 0 | 0 | 7 |  |  |  | 0 | 0 | 0 | 734_ | 73_ | _ | 0 | 0 | 0 | 216 | 0 | 0 | 0 | P | 734
158 | 734173213R00 | Přírubové spoje PN 0,6/I MPa, DN 40 (čerpadla), dod. 1 ks přírub |  | soubor | 4 | 0 | 0 | 0 | 0 | 0 |  | 0 | 0 | 0 | 0 | 0 | 0 | 0 | 0 | 0 | 0 | 21 | 0 | 0 | 7 |  |  |  | 0 | 0 | 0 | 734_ | 73_ | _ | 0 | 0 | 0 | 217 | 0 | 0 | 0 | P | 734
| 735 | Otopný systém |  |  |  |  | 0 | 0 | 0 | [16 empty] | 0 | 0 | 0
159 | 735494811R00 | 2x proplach otopných těles + rozvodů + napušť. systému, prvotní odvzdušnění |  | m2 | 223 | 0 | 0 | 0 | 0 | 0 |  | 0 | 0 | 0 | 0 | 0 | 0 | 0 | 0 | 0 | 0 | 21 | 0 | 0 | 7 |  |  |  | 0 | 0 | 0 | 735_ | 73_ | _ | 0 | 0 | 0 | 219 | 0 | 0 | 0 | P | 735
|  | 223 2 x proplach + napuštění systému s odvzdušněním |  |  | 223
| 762 | Konstrukce tesařské |  |  |  |  | 0 | 0 | 0 | [16 empty] | 0 | 0 | 0
160 | 762132137RT2 | Bednění - podstavec |  | m2 | 0.18 | 0 | 0 | 0 | 0 | 0 |  | 0 | 0 | 0 | 0 | 0 | 0 | 0 | 0 | 0 | 0 | 21 | 0 | 0 | 7 |  |  |  | 0 | 0 | 0 | 762_ | 76_ | _ | 0 | 0 | 0 | 222 | 0 | 0 | 0 | P | 762
|  | 1,6*0,55*0,2 |  |  | 0.18
161 | 762132811R00 | Demontáž bednění |  | m2 | 0.18 | 0 | 0 | 0 | 0 | 0 |  | 0 | 0 | 0 | 0 | 0 | 0 | 0 | 0 | 0 | 0 | 21 | 0 | 0 | 7 |  |  |  | 0 | 0 | 0 | 762_ | 76_ | _ | 0 | 0 | 0 | 224 | 0 | 0 | 0 | P | 762
| 764 | Konstrukce klempířské |  |  |  |  | 0 | 0 | 0 | [16 empty] | 0 | 0 | 0
162 | 764719433R00 | Plechová skřínka z lak. plechu uzavíratelná, min.rozměr 50x35x35 cm |  | kus | 1 | 0 | 0 | 0 | 0 | 0 |  | 0 | 0 | 0 | 0 | 0 | 0 | 0 | 0 | 0 | 0 | 21 | 0 | 0 | 7 |  |  |  | 0 | 0 | 0 | 764_ | 76_ | _ | 0 | 0 | 0 | 226 | 0 | 0 | 0 | P | 764
| 767 | Konstrukce doplňkové stavební (zámečnické) |  |  |  |  | 0 | 0 | 0 | [16 empty] | 0 | 0 | 0
163 | 767649191R00 | Dod.+montáž samozavírače hydraulického |  | kus | 1 | 0 | 0 | 0 | 0 | 0 |  | 0 | 0 | 0 | 0 | 0 | 0 | 0 | 0 | 0 | 0 | 21 | 0 | 0 | 7 |  |  |  | 0 | 0 | 0 | 767_ | 76_ | _ | 0 | 0 | 0 | 228 | 0 | 0 | 0 | P | 767
164 | 767911130R00 | Montáž oplocení z pletiva v.do 2,0 m,napínací drát |  | m | 28 | 0 | 0 | 0 | 0 | 0 |  | 0 | 0 | 0 | 0 | 0 | 0 | 0 | 0 | 0 | 0 | 21 | 0 | 0 | 7 |  |  |  | 0 | 0 | 0 | 767_ | 76_ | _ | 0 | 0 | 0 | 229 | 0 | 0 | 0 | P | 767
|  | 28 Montáž pletiva na sloupky - ohrazení prostoru zásobníků |  |  | 28
165 | 767912110R00 | Montáž oplocení - středového drátu |  | m | 28 | 0 | 0 | 0 | 0 | 0 |  | 0 | 0 | 0 | 0 | 0 | 0 | 0 | 0 | 0 | 0 | 21 | 0 | 0 | 7 |  |  |  | 0 | 0 | 0 | 767_ | 76_ | _ | 0 | 0 | 0 | 231 | 0 | 0 | 0 | P | 767
|  | 28 Osazení středového drátu pro zpevnění pletiva. |  |  | 28
166 | 767920210R00 | Montáž vrat na ocelové sloupky, plochy do 2 m2 |  | kus | 1 | 0 | 0 | 0 | 0 | 0 |  | 0 | 0 | 0 | 0 | 0 | 0 | 0 | 0 | 0 | 0 | 21 | 0 | 0 | 7 |  |  |  | 0 | 0 | 0 | 767_ | 76_ | _ | 0 | 0 | 0 | 233 | 0 | 0 | 0 | P | 767
167 | 444004VD | Poplastované pletivo 160 cm se zapleteným drátem, oko 50 mm |  | m | 28 | 0 | 0 | 0 | 0 | 0 |  | 0 | 0 | 0 | 0 | 0 | 0 | 0 | 0 | 0 | 0 | 21 | 0 | 0 | 7 |  |  |  | 0 | 0 | 0 | 767_ | 76_ | _ | 0 | 0 | 0 | 234 | 0 | 0 | 0 | M | 767
|  | 28 Výška pletiva 160 cm, oko 50mm. Žárově zinkovaný drát průměr 1,7mm a vč. poplastování 2,5 mm. |  |  | 28
|  | Zapletený napínací drát (nahoře a dole) průměr 3,5mm, (z toho 2,5mm ocelové, |  |  | 0
|  | žárově zinkované jádro). Barva jedlová zeleň (RAL 6005). |  |  | 0
168 | 444005VD | Středový napínací drát poplastovaný |  | m | 28 | 0 | 0 | 0 | 0 | 0 |  | 0 | 0 | 0 | 0 | 0 | 0 | 0 | 0 | 0 | 0 | 21 | 0 | 0 | 7 |  |  |  | 0 | 0 | 0 | 767_ | 76_ | _ | 0 | 0 | 0 | 238 | 0 | 0 | 0 | M | 767
|  | 28 Žárově zinkovaný poplastovaný drát průměru 3,5mm. Barva jedlová zeleň (RAL 6005). |  |  | 28
169 | 311716521 | Napínák M6 oko-oko - pozinkovaná ocel |  | kus | 6 | 0 | 0 | 0 | 0 | 0 |  | 0 | 0 | 0 | 0 | 0 | 0 | 0 | 0 | 0 | 0 | 21 | 0 | 0 | 7 |  |  |  | 0 | 0 | 0 | 767_ | 76_ | _ | 0 | 0 | 0 | 240 | 0 | 0 | 0 | M | 767
|  | 6 Napnutí pletiva - nosných a zpevňujícího drátu |  |  | 6
170 | 444006VD | Vstupní branka 160 cm, šířky 100 cm, uzamykatelná |  | kus | 1 | 0 | 0 | 0 | 0 | 0 |  | 0 | 0 | 0 | 0 | 0 | 0 | 0 | 0 | 0 | 0 | 21 | 0 | 0 | 7 |  |  |  | 0 | 0 | 0 | 767_ | 76_ | _ | 0 | 0 | 0 | 242 | 0 | 0 | 0 | M | 767
|  | 1 Branka výšky 160cm a šíře křídla 100cm, poplastovaná se zavíráním na kliku. |  |  | 1
|  | Včetně kování a vložky FAB, vyplet 4-hranným (klasickým) pletivem 50 mm oka. |  |  | 0
|  | Celková šíře branky včetně sloupků cca 115 mm. Barva jedlová zeleň (RAL 6005). |  |  | 0
|  | Sloupky pantový a dorazový pr. 60 mm jsou součástí dodávky branky. |  |  | 0
171 | 338963181R00 | Montáž výstražné tabulky |  | kus | 10 | 0 | 0 | 0 | 0 | 0 |  | 0 | 0 | 0 | 0 | 0 | 0 | 0 | 0 | 0 | 0 | 21 | 0 | 0 | 7 |  |  |  | 0 | 0 | 0 | 767_ | 76_ | _ | 0 | 0 | 0 | 247 | 0 | 0 | 0 | P | 767
172 | 444008VD | Výstražná tabulka |  | kus | 10 | 0 | 0 | 0 | 0 | 0 |  | 0 | 0 | 0 | 0 | 0 | 0 | 0 | 0 | 0 | 0 | 21 | 0 | 0 | 7 |  |  |  | 0 | 0 | 0 | 767_ | 76_ | _ | 0 | 0 | 0 | 248 | 0 | 0 | 0 | M | 767
173 | 767911821R00 | Demontáž drátěného pletiva výšky do 1,4 m |  | m | 8 | 0 | 0 | 0 | 0 | 0 |  | 0 | 0 | 0 | 0 | 0 | 0 | 0 | 0 | 0 | 0 | 21 | 0 | 0 | 7 |  |  |  | 0 | 0 | 0 | 767_ | 76_ | _ | 0 | 0 | 0 | 249 | 0 | 0 | 0 | P | 767
174 | 767920210R00 | Napojení stávajícího oplocení na nové sloupky |  | kus | 1 | 0 | 0 | 0 | 0 | 0 |  | 0 | 0 | 0 | 0 | 0 | 0 | 0 | 0 | 0 | 0 | 21 | 0 | 0 | 7 |  |  |  | 0 | 0 | 0 | 767_ | 76_ | _ | 0 | 0 | 0 | 250 | 0 | 0 | 0 | P | 767
175 | 767995108R00 | Výroba a montáž kov. atypických konstr. nad 500 kg - zastřešení |  | kg | 650 | 0 | 0 | 0 | 0 | 0 |  | 0 | 0 | 0 | 0 | 0 | 0 | 0 | 0 | 0 | 0 | 21 | 0 | 0 | 7 |  |  |  | 0 | 0 | 0 | 767_ | 76_ | _ | 0 | 0 | 0 | 251 | 0 | 0 | 0 | P | 767
| 771 | Podlahy z dlaždic |  |  |  |  | 0 | 0 | 0 | [16 empty] | 0 | 0 | 0
176 | 771575107RT2 | Podlaha, podstavec - keramická dlažba 20x20 cm |  | m2 | 32.57 | 0 | 0 | 0 | 0 | 0 |  | 0 | 0 | 0 | 0 | 0 | 0 | 0 | 0 | 0 | 0 | 21 | 0 | 0 | 7 |  |  |  | 0 | 0 | 0 | 771_ | 77_ | _ | 0 | 0 | 0 | 253 | 0 | 0 | 0 | P | 771
|  | 3,29*4,5+(6,68-3,29)*(4,5+0,74) Dod.dlažby není součástí položky |  |  | 32.57
177 | 771441015R00 | Obklad soklíků hutných, rovných do MC, 20x20v20 |  | m | 4.3 | 0 | 0 | 0 | 0 | 0 |  | 0 | 0 | 0 | 0 | 0 | 0 | 0 | 0 | 0 | 0 | 21 | 0 | 0 | 7 |  |  |  | 0 | 0 | 0 | 771_ | 77_ | _ | 0 | 0 | 0 | 255 | 0 | 0 | 0 | P | 771
|  | (1,6+0,55)*2 Dod.dlažby není součástí položky |  |  | 4.3
178 | 771101121R00 | Provedení penetrace podkladu pod dlažby |  | m2 | 33.43 | 0 | 0 | 0 | 0 | 0 |  | 0 | 0 | 0 | 0 | 0 | 0 | 0 | 0 | 0 | 0 | 21 | 0 | 0 | 7 |  |  |  | 0 | 0 | 0 | 771_ | 77_ | _ | 0 | 0 | 0 | 257 | 0 | 0 | 0 | P | 771
|  | 32,57+4,3*0,2 |  |  | 33.43
179 | 59764203 | Dlažba keramická 200x200 (300x300) x9 mm |  | m2 | 36.1 | 0 | 0 | 0 | 0 | 0 |  | 0 | 0 | 0 | 0 | 0 | 0 | 0 | 0 | 0 | 0 | 21 | 0 | 0 | 7 |  |  |  | 0 | 0 | 0 | 771_ | 77_ | _ | 0 | 0 | 0 | 259 | 0 | 0 | 0 | M | 771
|  | (32,57+4,3*0,2)*1,08 8% odpad |  |  | 36.1
180 | 59764240 | Keramický obklad 10 cm po obvodu u podlahy |  | m2 | 2.57 | 0 | 0 | 0 | 0 | 0 |  | 0 | 0 | 0 | 0 | 0 | 0 | 0 | 0 | 0 | 0 | 21 | 0 | 0 | 7 |  |  |  | 0 | 0 | 0 | 771_ | 77_ | _ | 0 | 0 | 0 | 261 | 0 | 0 | 0 | M | 771
|  | ((4,5+6,68)*2+0,74*2)*0,1*1,08 8% odpad, vč. dod obkladu |  |  | 2.57
| 783 | Nátěry |  |  |  |  | 0 | 0 | 0 | [16 empty] | 0 | 0 | 0
181 | 783421310R00 | Značení |  | kus | 12 | 0 | 0 | 0 | 0 | 0 |  | 0 | 0 | 0 | 0 | 0 | 0 | 0 | 0 | 0 | 0 | 21 | 0 | 0 | 7 |  |  |  | 0 | 0 | 0 | 783_ | 78_ | _ | 0 | 0 | 0 | 264 | 0 | 0 | 0 | P | 783
182 | 783424140R00 | Nátěr syntetický potrubí do DN 50 mm Z + 1x email |  | m | 42 | 0 | 0 | 0 | 0 | 0 |  | 0 | 0 | 0 | 0 | 0 | 0 | 0 | 0 | 0 | 0 | 21 | 0 | 0 | 7 |  |  |  | 0 | 0 | 0 | 783_ | 78_ | _ | 0 | 0 | 0 | 265 | 0 | 0 | 0 | P | 783
183 | 783425150R00 | Nátěr syntetický potrubí do DN 100 mm Z + 1x email |  | m | 12 | 0 | 0 | 0 | 0 | 0 |  | 0 | 0 | 0 | 0 | 0 | 0 | 0 | 0 | 0 | 0 | 21 | 0 | 0 | 7 |  |  |  | 0 | 0 | 0 | 783_ | 78_ | _ | 0 | 0 | 0 | 266 | 0 | 0 | 0 | P | 783
184 | 783424340R00 | Nátěr syntet. potrubí do DN 50 mm Z 2x +2x email |  | m | 22 | 0 | 0 | 0 | 0 | 0 |  | 0 | 0 | 0 | 0 | 0 | 0 | 0 | 0 | 0 | 0 | 21 | 0 | 0 | 7 |  |  |  | 0 | 0 | 0 | 783_ | 78_ | _ | 0 | 0 | 0 | 267 | 0 | 0 | 0 | P | 783
185 | 783122710R00 | Nátěr syntetický OK "A" základní (zastřešení zásobníků) |  | m2 | 30 | 0 | 0 | 0 | 0 | 0 |  | 0 | 0 | 0 | 0 | 0 | 0 | 0 | 0 | 0 | 0 | 21 | 0 | 0 | 7 |  |  |  | 0 | 0 | 0 | 783_ | 78_ | _ | 0 | 0 | 0 | 268 | 0 | 0 | 0 | P | 783
186 | 783122210R00 | Nátěr syntetický OK "A" 1x + 2x email (zastřešení zásobníků) |  | m2 | 30 | 0 | 0 | 0 | 0 | 0 |  | 0 | 0 | 0 | 0 | 0 | 0 | 0 | 0 | 0 | 0 | 21 | 0 | 0 | 7 |  |  |  | 0 | 0 | 0 | 783_ | 78_ | _ | 0 | 0 | 0 | 269 | 0 | 0 | 0 | P | 783
| 96 | Bourání konstrukcí |  |  |  |  | 0 | 0 | 0 | [16 empty] | 0 | 0 | 0
187 | 962032631R00 | Bourání zdiva komínového z cihel (kouřovody) |  | m3 | 0.7 | 0 | 0 | 0 | 0 | 0 |  | 0 | 0 | 0 | 0 | 0 | 0 | 0 | 0 | 0 | 0 | 21 | 0 | 0 | 1 |  |  |  | 0 | 0 | 0 | 96_ | 9_ | _ | 0 | 0 | 0 | 271 | 0 | 0 | 0 | P | 96
188 | 968019541R00 | Vybourání okenních rámů, plochy do 1m2 |  | m2 | 1 | 0 | 0 | 0 | 0 | 0 |  | 0 | 0 | 0 | 0 | 0 | 0 | 0 | 0 | 0 | 0 | 21 | 0 | 0 | 1 |  |  |  | 0 | 0 | 0 | 96_ | 9_ | _ | 0 | 0 | 0 | 272 | 0 | 0 | 0 | P | 96
189 | 965042141RT1 | Bourání mazanin betonových tl. 10 cm, nad 4 m2 |  | m3 | 1.01 | 0 | 0 | 0 | 0 | 0 |  | 0 | 0 | 0 | 0 | 0 | 0 | 0 | 0 | 0 | 0 | 21 | 0 | 0 | 1 |  |  |  | 0 | 0 | 0 | 96_ | 9_ | _ | 0 | 0 | 0 | 273 | 0 | 0 | 0 | P | 96
190 | 968072455R00 | Vybourání kovových dveřních zárubní pl. do 2 m2 |  | m2 | 1.8 | 0 | 0 | 0 | 0 | 0 |  | 0 | 0 | 0 | 0 | 0 | 0 | 0 | 0 | 0 | 0 | 21 | 0 | 0 | 1 |  |  |  | 0 | 0 | 0 | 96_ | 9_ | _ | 0 | 0 | 0 | 274 | 0 | 0 | 0 | P | 96
191 | 962032314R00 | Bourání pilířů cihelných |  | m3 | 0.3 | 0 | 0 | 0 | 0 | 0 |  | 0 | 0 | 0 | 0 | 0 | 0 | 0 | 0 | 0 | 0 | 21 | 0 | 0 | 1 |  |  |  | 0 | 0 | 0 | 96_ | 9_ | _ | 0 | 0 | 0 | 275 | 0 | 0 | 0 | P | 96
192 | 962071711R00 | Bourání kovových nosníku z I profilů |  | t | 0.1 | 0 | 0 | 0 | 0 | 0 |  | 0 | 0 | 0 | 0 | 0 | 0 | 0 | 0 | 0 | 0 | 21 | 0 | 0 | 1 |  |  |  | 0 | 0 | 0 | 96_ | 9_ | _ | 0 | 0 | 0 | 276 | 0 | 0 | 0 | P | 96
| 784 | Malby |  |  |  |  | 0 | 0 | 0 | [16 empty] | 0 | 0 | 0
193 | 784011222RT2 | Zakrytí podlah |  | m2 | 35 | 0 | 0 | 0 | 0 | 0 |  | 0 | 0 | 0 | 0 | 0 | 0 | 0 | 0 | 0 | 0 | 21 | 0 | 0 | 7 |  |  |  | 0 | 0 | 0 | 784_ | 78_ | _ | 0 | 0 | 0 | 278 | 0 | 0 | 0 | P | 784
194 | 784432261R00 | Malba klihová 1x,1barva, pačok 2x, místn. do 3,8 m |  | m2 | 97.65 | 0 | 0 | 0 | 0 | 0 |  | 0 | 0 | 0 | 0 | 0 | 0 | 0 | 0 | 0 | 0 | 21 | 0 | 0 | 7 |  |  |  | 0 | 0 | 0 | 784_ | 78_ | _ | 0 | 0 | 0 | 279 | 0 | 0 | 0 | P | 784
|  | ((4,5+6,68)*2+0,74*2)*2,73+32,57 Stěny, strop |  |  | 97.65
| 795 | Hasicí zařízení |  |  |  |  | 0 | 0 | 0 | [16 empty] | 0 | 0 | 0
195 | 795221131R00 | Dod. + osazení hasicího přístroje S5 vč.držáku |  | kus | 1 | 0 | 0 | 0 | 0 | 0 |  | 0 | 0 | 0 | 0 | 0 | 0 | 0 | 0 | 0 | 0 | 21 | 0 | 0 | 7 |  |  |  | 0 | 0 | 0 | 795_ | 79_ | _ | 0 | 0 | 0 | 282 | 0 | 0 | 0 | P | 795
196 | 795221131R00 | Dod. + osazení hasicího přístroje práškového vč.držáku, hasící schopnost 34A |  | kus | 2 | 0 | 0 | 0 | 0 | 0 |  | 0 | 0 | 0 | 0 | 0 | 0 | 0 | 0 | 0 | 0 | 21 | 0 | 0 | 7 |  |  |  | 0 | 0 | 0 | 795_ | 79_ | _ | 0 | 0 | 0 | 283 | 0 | 0 | 0 | P | 795
| 91 | Doplňující konstrukce a práce na pozemních komunikacích a zpevněných plochách |  |  |  |  | 0 | 0 | 0 | [16 empty] | 0 | 0 | 0
197 | 917732111R00 | Osazení ležat. obrub. bet. bez opěr,lože z C 12/15 |  | m | 31 | 0 | 0 | 0 | 0 | 0 |  | 0 | 0 | 0 | 0 | 0 | 0 | 0 | 0 | 0 | 0 | 21 | 0 | 0 | 1 |  |  |  | 0 | 0 | 0 | 91_ | 9_ | _ | 0 | 0 | 0 | 285 | 0 | 0 | 0 | P | 91
198 | 59217003 | Obrubník parkový betonový 80x250x1000 mm |  | kus | 31 | 0 | 0 | 0 | 0 | 0 |  | 0 | 0 | 0 | 0 | 0 | 0 | 0 | 0 | 0 | 0 | 21 | 0 | 0 | 1 |  |  |  | 0 | 0 | 0 | 91_ | 9_ | _ | 0 | 0 | 0 | 286 | 0 | 0 | 0 | M | 91
| 93 | Různé dokončovací konstrukce a práce inženýrských staveb |  |  |  |  | 0 | 0 | 0 | [16 empty] | 0 | 0 | 0
199 | 936121111R00 | Osazení doplňkových konstrukcí z ŽB do 0,5 t (panely) vč. dopravy |  | kus | 2 | 0 | 0 | 0 | 0 | 0 |  | 0 | 0 | 0 | 0 | 0 | 0 | 0 | 0 | 0 | 0 | 21 | 0 | 0 | 1 |  |  |  | 0 | 0 | 0 | 93_ | 9_ | _ | 0 | 0 | 0 | 288 | 0 | 0 | 0 | P | 93
200 | 936172111R00 | Osazení zásobníků propanu na panely vč. dopravy |  | kus | 2 | 0 | 0 | 0 | 0 | 0 |  | 0 | 0 | 0 | 0 | 0 | 0 | 0 | 0 | 0 | 0 | 21 | 0 | 0 | 1 |  |  |  | 0 | 0 | 0 | 93_ | 9_ | _ | 0 | 0 | 0 | 289 | 0 | 0 | 0 | P | 93
201 | 936172112R00 | Upevnění zásobníků propanu na chemické kotvy |  | kus | 2 | 0 | 0 | 0 | 0 | 0 |  | 0 | 0 | 0 | 0 | 0 | 0 | 0 | 0 | 0 | 0 | 21 | 0 | 0 | 1 |  |  |  | 0 | 0 | 0 | 93_ | 9_ | _ | 0 | 0 | 0 | 290 | 0 | 0 | 0 | P | 93
| 97 | Prorážení otvorů a ostatní bourací práce |  |  |  |  | 0 | 0 | 0 | [16 empty] | 0 | 0 | 0
202 | 971042123R00 | Vrtání otvorů, zdi betonové, do 3 cm, cca 45 cm |  | kus | 3 | 0 | 0 | 0 | 0 | 0 |  | 0 | 0 | 0 | 0 | 0 | 0 | 0 | 0 | 0 | 0 | 21 | 0 | 0 | 1 |  |  |  | 0 | 0 | 0 | 97_ | 9_ | _ | 0 | 0 | 0 | 292 | 0 | 0 | 0 | P | 97
203 | 971042151R00 | Vybourání otvorů zdi betonové d = 6 cm, do 60 cm |  | kus | 4 | 0 | 0 | 0 | 0 | 0 |  | 0 | 0 | 0 | 0 | 0 | 0 | 0 | 0 | 0 | 0 | 21 | 0 | 0 | 1 |  |  |  | 0 | 0 | 0 | 97_ | 9_ | _ | 0 | 0 | 0 | 293 | 0 | 0 | 0 | P | 97
204 | 971042251R00 | Vybourání otvorů zdi betonové 0,0225 m2, tl. cca 45 cm |  | kus | 2 | 0 | 0 | 0 | 0 | 0 |  | 0 | 0 | 0 | 0 | 0 | 0 | 0 | 0 | 0 | 0 | 21 | 0 | 0 | 1 |  |  |  | 0 | 0 | 0 | 97_ | 9_ | _ | 0 | 0 | 0 | 294 | 0 | 0 | 0 | P | 97
205 | 971042123R00 | Vrtání otvorů, zdi / stropy betonové, do 3 cm, hl. do 60 cm |  | kus | 4 | 0 | 0 | 0 | 0 | 0 |  | 0 | 0 | 0 | 0 | 0 | 0 | 0 | 0 | 0 | 0 | 21 | 0 | 0 | 1 |  |  |  | 0 | 0 | 0 | 97_ | 9_ | _ | 0 | 0 | 0 | 295 | 0 | 0 | 0 | P | 97
206 | 971033123R00 | Vrtání otvorů, zeď cihelná, do 3 cm, hl. do 45 cm |  | kus | 2 | 0 | 0 | 0 | 0 | 0 |  | 0 | 0 | 0 | 0 | 0 | 0 | 0 | 0 | 0 | 0 | 21 | 0 | 0 | 1 |  |  |  | 0 | 0 | 0 | 97_ | 9_ | _ | 0 | 0 | 0 | 296 | 0 | 0 | 0 | P | 97
| H01 | Budovy občanské výstavby |  |  |  |  | 0 | 0 | 0 | [16 empty] | 0 | 0 | 0
207 | 998011001R00 | Přesun stavebních hmot výšky do 6 m |  | t | 6.9 | 0 | 0 | 0 | 0 | 0 |  | 0 | 0 | 0 | 0 | 0 | 0 | 0 | 0 | 0 | 0 | 21 | 0 | 0 | 5 |  |  |  | 0 | 0 | 0 | H01_ | 9_ | _ | 0 | 0 | 0 | 298 | 0 | 0 | 0 | P | H01
| H14 | Nádrže a jímky čistíren vod a ostatní pozemní nádrže, jímky, zásobníky, jámy |  |  |  |  | 0 | 0 | 0 | [16 empty] | 0 | 0 | 0
208 | 998142261R00 | Přesun hmot, zásobníky propan 4850 L |  | t | 2 | 0 | 0 | 0 | 0 | 0 |  | 0 | 0 | 0 | 0 | 0 | 0 | 0 | 0 | 0 | 0 | 21 | 0 | 0 | 5 |  |  |  | 0 | 0 | 0 | H14_ | 9_ | _ | 0 | 0 | 0 | 300 | 0 | 0 | 0 | P | H14
| H15 | Objekty pozemní |  |  |  |  | 0 | 0 | 0 | [16 empty] | 0 | 0 | 0
209 | 998151111R00 | Přesun hmot, oplocení a zvláštní obj. zděné do 10m |  | t | 1.4 | 0 | 0 | 0 | 0 | 0 |  | 0 | 0 | 0 | 0 | 0 | 0 | 0 | 0 | 0 | 0 | 21 | 0 | 0 | 5 |  |  |  | 0 | 0 | 0 | H15_ | 9_ | _ | 0 | 0 | 0 | 302 | 0 | 0 | 0 | P | H15
| H22 | Komunikace pozemní a letiště |  |  |  |  | 0 | 0 | 0 | [16 empty] | 0 | 0 | 0
210 | 998223011R00 | Přesun hmot, pozemní komunikace, kryt dlážděný aj. |  | t | 10.6 | 0 | 0 | 0 | 0 | 0 |  | 0 | 0 | 0 | 0 | 0 | 0 | 0 | 0 | 0 | 0 | 21 | 0 | 0 | 5 |  |  |  | 0 | 0 | 0 | H22_ | 9_ | _ | 0 | 0 | 0 | 304 | 0 | 0 | 0 | P | H22
| H23 | Plochy a úpravy území |  |  |  |  | 0 | 0 | 0 | [16 empty] | 0 | 0 | 0
211 | 998235011R00 | Přesun hmot pro nástupiště a rampy |  | t | 3.8 | 0 | 0 | 0 | 0 | 0 |  | 0 | 0 | 0 | 0 | 0 | 0 | 0 | 0 | 0 | 0 | 21 | 0 | 0 | 5 |  |  |  | 0 | 0 | 0 | H23_ | 9_ | _ | 0 | 0 | 0 | 306 | 0 | 0 | 0 | P | H23
| H27 | Vedení trubní dálková a přípojná |  |  |  |  | 0 | 0 | 0 | [16 empty] | 0 | 0 | 0
212 | 998276101R00 | Přesun hmot, trubní vedení plastová / ocelová, otevř. výkop |  | t | 0.2 | 0 | 0 | 0 | 0 | 0 |  | 0 | 0 | 0 | 0 | 0 | 0 | 0 | 0 | 0 | 0 | 21 | 0 | 0 | 5 |  |  |  | 0 | 0 | 0 | H27_ | 9_ | _ | 0 | 0 | 0 | 308 | 0 | 0 | 0 | P | H27
| H28 | Vedení elektrická |  |  |  |  | 0 | 0 | 0 | [16 empty] | 0 | 0 | 0
213 | 998289011R00 | Přesun hmot elektro montážních prací |  | t | 0.2 | 0 | 0 | 0 | 0 | 0 |  | 0 | 0 | 0 | 0 | 0 | 0 | 0 | 0 | 0 | 0 | 21 | 0 | 0 | 5 |  |  |  | 0 | 0 | 0 | H28_ | 9_ | _ | 0 | 0 | 0 | 310 | 0 | 0 | 0 | P | H28
| H713 | Izolace tepelné |  |  |  |  | 0 | 0 | 0 | [16 empty] | 0 | 0 | 0
214 | 998713101R00 | Přesun hmot pro izolace tepelné, výšky do 6 m |  | t | 0.1 | 0 | 0 | 0 | 0 | 0 |  | 0 | 0 | 0 | 0 | 0 | 0 | 0 | 0 | 0 | 0 | 21 | 0 | 0 | 5 |  |  |  | 0 | 0 | 0 | H713_ | 9_ | _ | 0 | 0 | 0 | 312 | 0 | 0 | 0 | P | H713
| H721 | Vnitřní kanalizace |  |  |  |  | 0 | 0 | 0 | [16 empty] | 0 | 0 | 0
215 | 998721101R00 | Přesun hmot pro vnitřní kanalizaci, výšky do 6 m |  | t | 0.1 | 0 | 0 | 0 | 0 | 0 |  | 0 | 0 | 0 | 0 | 0 | 0 | 0 | 0 | 0 | 0 | 21 | 0 | 0 | 5 |  |  |  | 0 | 0 | 0 | H721_ | 9_ | _ | 0 | 0 | 0 | 314 | 0 | 0 | 0 | P | H721
| H722 | Vnitřní vodovod |  |  |  |  | 0 | 0 | 0 | [16 empty] | 0 | 0 | 0
216 | 998722101R00 | Přesun hmot pro vnitřní vodovod, výšky do 6 m |  | t | 0.1 | 0 | 0 | 0 | 0 | 0 |  | 0 | 0 | 0 | 0 | 0 | 0 | 0 | 0 | 0 | 0 | 21 | 0 | 0 | 5 |  |  |  | 0 | 0 | 0 | H722_ | 9_ | _ | 0 | 0 | 0 | 316 | 0 | 0 | 0 | P | H722
| H723 | Vnitřní plynovod |  |  |  |  | 0 | 0 | 0 | [16 empty] | 0 | 0 | 0
217 | 998723101R00 | Přesun hmot pro vnitřní plynovod, výšky do 6 m |  | t | 0.3 | 0 | 0 | 0 | 0 | 0 |  | 0 | 0 | 0 | 0 | 0 | 0 | 0 | 0 | 0 | 0 | 21 | 0 | 0 | 5 |  |  |  | 0 | 0 | 0 | H723_ | 9_ | _ | 0 | 0 | 0 | 318 | 0 | 0 | 0 | P | H723
| H731 | Kotelny |  |  |  |  | 0 | 0 | 0 | [16 empty] | 0 | 0 | 0
218 | 998731101R00 | Přesun hmot pro kotelny, výšky do 6 m |  | t | 2.1 | 0 | 0 | 0 | 0 | 0 |  | 0 | 0 | 0 | 0 | 0 | 0 | 0 | 0 | 0 | 0 | 21 | 0 | 0 | 5 |  |  |  | 0 | 0 | 0 | H731_ | 9_ | _ | 0 | 0 | 0 | 320 | 0 | 0 | 0 | P | H731
| H732 | Strojovny |  |  |  |  | 0 | 0 | 0 | [16 empty] | 0 | 0 | 0
219 | 998732101R00 | Přesun hmot pro strojovny, výšky do 6 m |  | t | 0.5 | 0 | 0 | 0 | 0 | 0 |  | 0 | 0 | 0 | 0 | 0 | 0 | 0 | 0 | 0 | 0 | 21 | 0 | 0 | 5 |  |  |  | 0 | 0 | 0 | H732_ | 9_ | _ | 0 | 0 | 0 | 322 | 0 | 0 | 0 | P | H732
| H733 | Rozvod potrubí |  |  |  |  | 0 | 0 | 0 | [16 empty] | 0 | 0 | 0
220 | 998733101R00 | Přesun hmot pro rozvody potrubí, výšky do 6 m |  | t | 0.6 | 0 | 0 | 0 | 0 | 0 |  | 0 | 0 | 0 | 0 | 0 | 0 | 0 | 0 | 0 | 0 | 21 | 0 | 0 | 5 |  |  |  | 0 | 0 | 0 | H733_ | 9_ | _ | 0 | 0 | 0 | 324 | 0 | 0 | 0 | P | H733
| H734 | Armatury |  |  |  |  | 0 | 0 | 0 | [16 empty] | 0 | 0 | 0
221 | 998734101R00 | Přesun hmot pro armatury, výšky do 6 m |  | t | 0.2 | 0 | 0 | 0 | 0 | 0 |  | 0 | 0 | 0 | 0 | 0 | 0 | 0 | 0 | 0 | 0 | 21 | 0 | 0 | 5 |  |  |  | 0 | 0 | 0 | H734_ | 9_ | _ | 0 | 0 | 0 | 326 | 0 | 0 | 0 | P | H734
| H77VD | Šrotové hospodářství |  |  |  |  | 0 | 0 | 0 | [16 empty] | 0 | 0 | 0
222 | 77003VD | Nakladání šrotu na dopr. prostř., manipulace |  | h | 10 | 0 | 0 | 0 | 0 | 0 |  | 0 | 0 | 0 | 0 | 0 | 0 | 0 | 0 | 0 | 0 | 21 | 0 | 0 | 5 |  |  |  | 0 | 0 | 0 | H77VD_ | 9_ | _ | 0 | 0 | 0 | 328 | 0 | 0 | 0 | P | H77VD
223 | 77002VD | Odvoz šrotu do sběru |  | km | 12 | 0 | 0 | 0 | 0 | 0 |  | 0 | 0 | 0 | 0 | 0 | 0 | 0 | 0 | 0 | 0 | 21 | 0 | 0 | 5 |  |  |  | 0 | 0 | 0 | H77VD_ | 9_ | _ | 0 | 0 | 0 | 329 | 0 | 0 | 0 | P | H77VD
224 | 77001VD | Výtěžek z prodeje šrotu (záporná položka rozpočtu) |  | t | 1.7 | 0 | 0 | 0 | 0 | 0 |  | 0 | 0 | 0 | 0 | 0 | 0 | 0 | 0 | 0 | 0 | 21 | 0 | 0 | 5 |  |  |  | 0 | 0 | 0 | H77VD_ | 9_ | _ | 0 | 0 | 0 | 330 | 0 | 0 | 0 | P | H77VD
| M06VD | Uvádění zařízení do provozu, seřízení |  |  |  |  | 0 | 0 | 0 | [16 empty] | 0 | 0 | 0
225 | 0604VD | Uvední kotle nad 50 kW do provozu, seřízení, vystavení protokolu |  | kus | 2 | 0 | 0 | 0 | 0 | 0 |  | 0 | 0 | 0 | 0 | 0 | 0 | 0 | 0 | 0 | 0 | 21 | 0 | 0 | 2 |  |  |  | 0 | 0 | 0 | M06VD_ | 9_ | _ | 0 | 0 | 0 | 332 | 0 | 0 | 0 | P | M06VD
226 | 72310VD | Seřízení regulace, zkoušky systému vč.simulace poruch.stavů, protokol |  | kus | 1 | 0 | 0 | 0 | 0 | 0 |  | 0 | 0 | 0 | 0 | 0 | 0 | 0 | 0 | 0 | 0 | 21 | 0 | 0 | 2 |  |  |  | 0 | 0 | 0 | M06VD_ | 9_ | _ | 0 | 0 | 0 | 333 | 0 | 0 | 0 | P | M06VD
227 | 06007VD | Uvedení a seřízení do provozu doplňovacího automatu FILLCONTROL |  | kus | 1 | 0 | 0 | 0 | 0 | 0 |  | 0 | 0 | 0 | 0 | 0 | 0 | 0 | 0 | 0 | 0 | 21 | 0 | 0 | 1 |  |  |  | 0 | 0 | 0 | M06VD_ | 9_ | _ | 0 | 0 | 0 | 334 | 0 | 0 | 0 | P | M06VD
228 | 06004VD | Uvedení do provozu demineralizačního zařízení a čerp.dávkování inhibitoru |  | kus | 1 | 0 | 0 | 0 | 0 | 0 |  | 0 | 0 | 0 | 0 | 0 | 0 | 0 | 0 | 0 | 0 | 21 | 0 | 0 | 1 |  |  |  | 0 | 0 | 0 | M06VD_ | 9_ | _ | 0 | 0 | 0 | 335 | 0 | 0 | 0 | P | M06VD
229 | 340912279R00 | Zaučení obsluhy |  | kus | 1 | 0 | 0 | 0 | 0 | 0 |  | 0 | 0 | 0 | 0 | 0 | 0 | 0 | 0 | 0 | 0 | 21 | 0 | 0 | 2 |  |  |  | 0 | 0 | 0 | M06VD_ | 9_ | _ | 0 | 0 | 0 | 336 | 0 | 0 | 0 | P | M06VD
230 | 06005VD | Finální podoba návrhu provozního řádu, dokumentace |  | kus | 1 | 0 | 0 | 0 | 0 | 0 |  | 0 | 0 | 0 | 0 | 0 | 0 | 0 | 0 | 0 | 0 | 21 | 0 | 0 | 1 |  |  |  | 0 | 0 | 0 | M06VD_ | 9_ | _ | 0 | 0 | 0 | 337 | 0 | 0 | 0 | P | M06VD
| M21 | Elektromontáže |  |  |  |  | 0 | 0 | 0 | [16 empty] | 0 | 0 | 0
231 | 210220002RT2 | Vedení uzemňovací na povrchu FeZn D 10 mm |  | m | 3 | 0 | 0 | 0 | 0 | 0 |  | 0 | 0 | 0 | 0 | 0 | 0 | 0 | 0 | 0 | 0 | 21 | 0 | 0 | 2 |  |  |  | 0 | 0 | 0 | M21_ | 9_ | _ | 0 | 0 | 0 | 339 | 0 | 0 | 0 | P | M21
232 | 210220022RT1 | Vedení uzemňovací v zemi FeZn, D 10 mm |  | m | 20 | 0 | 0 | 0 | 0 | 0 |  | 0 | 0 | 0 | 0 | 0 | 0 | 0 | 0 | 0 | 0 | 21 | 0 | 0 | 2 |  |  |  | 0 | 0 | 0 | M21_ | 9_ | _ | 0 | 0 | 0 | 340 | 0 | 0 | 0 | P | M21
233 | 210220361RT1 | Zemnič tyčový, upravený pro zemnění autocisterny, zaražení a připojení, do 2 m |  | kus | 1 | 0 | 0 | 0 | 0 | 0 |  | 0 | 0 | 0 | 0 | 0 | 0 | 0 | 0 | 0 | 0 | 21 | 0 | 0 | 2 |  |  |  | 0 | 0 | 0 | M21_ | 9_ | _ | 0 | 0 | 0 | 341 | 0 | 0 | 0 | P | M21
234 | 210220301RT2 | Svorka hromosvodová |  | kus | 4 | 0 | 0 | 0 | 0 | 0 |  | 0 | 0 | 0 | 0 | 0 | 0 | 0 | 0 | 0 | 0 | 21 | 0 | 0 | 2 |  |  |  | 0 | 0 | 0 | M21_ | 9_ | _ | 0 | 0 | 0 | 342 | 0 | 0 | 0 | P | M21
235 | 210220321R00 | Svorka zemnící na potrubí včetně Cu pásku |  | kus | 4 | 0 | 0 | 0 | 0 | 0 |  | 0 | 0 | 0 | 0 | 0 | 0 | 0 | 0 | 0 | 0 | 21 | 0 | 0 | 2 |  |  |  | 0 | 0 | 0 | M21_ | 9_ | _ | 0 | 0 | 0 | 343 | 0 | 0 | 0 | P | M21
236 | 222111003R00 | Rozvaděč na omítku 2X12P/SMD |  | kus | 1 | 0 | 0 | 0 | 0 | 0 |  | 0 | 0 | 0 | 0 | 0 | 0 | 0 | 0 | 0 | 0 | 21 | 0 | 0 | 2 |  |  |  | 0 | 0 | 0 | M21_ | 9_ | _ | 0 | 0 | 0 | 344 | 0 | 0 | 0 | P | M21
237 | 222111002R00 | Hlavní vypínač dvoupolový červený, montáž na boku rozvaděče |  | kus | 1 | 0 | 0 | 0 | 0 | 0 |  | 0 | 0 | 0 | 0 | 0 | 0 | 0 | 0 | 0 | 0 | 21 | 0 | 0 | 2 |  |  |  | 0 | 0 | 0 | M21_ | 9_ | _ | 0 | 0 | 0 | 345 | 0 | 0 | 0 | P | M21
238 | 21008VD | Jistič B6A na DIN lištu |  | kus | 8 | 0 | 0 | 0 | 0 | 0 |  | 0 | 0 | 0 | 0 | 0 | 0 | 0 | 0 | 0 | 0 | 21 | 0 | 0 | 2 |  |  |  | 0 | 0 | 0 | M21_ | 9_ | _ | 0 | 0 | 0 | 346 | 0 | 0 | 0 | P | M21
239 | 21008VD | Jistič B16A na DIN lištu |  | kus | 1 | 0 | 0 | 0 | 0 | 0 |  | 0 | 0 | 0 | 0 | 0 | 0 | 0 | 0 | 0 | 0 | 21 | 0 | 0 | 2 |  |  |  | 0 | 0 | 0 | M21_ | 9_ | _ | 0 | 0 | 0 | 347 | 0 | 0 | 0 | P | M21
240 | 21008VD | Proudový chránič s jističem 6A - B / 30 mA na DIN lištu |  | ks | 1 | 0 | 0 | 0 | 0 | 0 |  | 0 | 0 | 0 | 0 | 0 | 0 | 0 | 0 | 0 | 0 | 21 | 0 | 0 | 2 |  |  |  | 0 | 0 | 0 | M21_ | 9_ | _ | 0 | 0 | 0 | 348 | 0 | 0 | 0 | P | M21
241 | 21008VD | Proudový chránič s jističem 13A - B / 30 mA na DIN lištu |  | ks | 1 | 0 | 0 | 0 | 0 | 0 |  | 0 | 0 | 0 | 0 | 0 | 0 | 0 | 0 | 0 | 0 | 21 | 0 | 0 | 2 |  |  |  | 0 | 0 | 0 | M21_ | 9_ | _ | 0 | 0 | 0 | 349 | 0 | 0 | 0 | P | M21
242 | 220263113RT3 | Kabel.žlab s integr.spojkou 35x100 mm bez víka, vč. příslušenství |  | m | 3 | 0 | 0 | 0 | 0 | 0 |  | 0 | 0 | 0 | 0 | 0 | 0 | 0 | 0 | 0 | 0 | 21 | 0 | 0 | 2 |  |  |  | 0 | 0 | 0 | M21_ | 9_ | _ | 0 | 0 | 0 | 350 | 0 | 0 | 0 | P | M21
243 | 210810046RT3 | Kabel CYKY-m 750 V 3 x 2,5 mm2 pevně uložený (mat. vč. uložení) |  | m | 10 | 0 | 0 | 0 | 0 | 0 |  | 0 | 0 | 0 | 0 | 0 | 0 | 0 | 0 | 0 | 0 | 21 | 0 | 0 | 2 |  |  |  | 0 | 0 | 0 | M21_ | 9_ | _ | 0 | 0 | 0 | 351 | 0 | 0 | 0 | P | M21
244 | 210810045RT1 | Kabel CYKY-m 3 x 1,5 mm2 pevně uložený (mat. vč. uložení) |  | m | 90 | 0 | 0 | 0 | 0 | 0 |  | 0 | 0 | 0 | 0 | 0 | 0 | 0 | 0 | 0 | 0 | 21 | 0 | 0 | 2 |  |  |  | 0 | 0 | 0 | M21_ | 9_ | _ | 0 | 0 | 0 | 352 | 0 | 0 | 0 | P | M21
245 | 210810050RT1 | Kabel CYKY-m 4 x 1,5 mm2 pevně uložený (mat.vč. uložení) |  | m | 15 | 0 | 0 | 0 | 0 | 0 |  | 0 | 0 | 0 | 0 | 0 | 0 | 0 | 0 | 0 | 0 | 21 | 0 | 0 | 2 |  |  |  | 0 | 0 | 0 | M21_ | 9_ | _ | 0 | 0 | 0 | 353 | 0 | 0 | 0 | P | M21
246 | 210810041RT1 | Kabel JYTY 2 x 1 mm2 pevně uložený (mat.vč uložení) |  | m | 90 | 0 | 0 | 0 | 0 | 0 |  | 0 | 0 | 0 | 0 | 0 | 0 | 0 | 0 | 0 | 0 | 21 | 0 | 0 | 2 |  |  |  | 0 | 0 | 0 | M21_ | 9_ | _ | 0 | 0 | 0 | 354 | 0 | 0 | 0 | P | M21
247 | 21 - 00VD | Montáž nástěnných modulů regulace z dod. výr. kotle |  | kus | 8 | 0 | 0 | 0 | 0 | 0 |  | 0 | 0 | 0 | 0 | 0 | 0 | 0 | 0 | 0 | 0 | 21 | 0 | 0 | 2 |  |  |  | 0 | 0 | 0 | M21_ | 9_ | _ | 0 | 0 | 0 | 355 | 0 | 0 | 0 | P | M21
248 | 210010002RT1 | Dopojení koncového zařízení (kotel, čerp., čidlo MaR, modul mimo rozváděč, světlo aj.) |  | kus | 35 | 0 | 0 | 0 | 0 | 0 |  | 0 | 0 | 0 | 0 | 0 | 0 | 0 | 0 | 0 | 0 | 21 | 0 | 0 | 2 |  |  |  | 0 | 0 | 0 | M21_ | 9_ | _ | 0 | 0 | 0 | 356 | 0 | 0 | 0 | P | M21
249 | 21003VD | Detektor úniku plynu PROPAN typ ADDAT GS120 /230V |  | kus | 1 | 0 | 0 | 0 | 0 | 0 |  | 0 | 0 | 0 | 0 | 0 | 0 | 0 | 0 | 0 | 0 | 21 | 0 | 0 | 2 |  |  |  | 0 | 0 | 0 | M21_ | 9_ | _ | 0 | 0 | 0 | 357 | 0 | 0 | 0 | P | M21
|  | Přímá specifikace, jedná se o bezpečnostní prvek |  |  | 0
250 | 21002VD | Drobný materiál (instalační krabice, hmoždinky, šrouby, lišty) |  | kus | 1 | 0 | 0 | 0 | 0 | 0 |  | 0 | 0 | 0 | 0 | 0 | 0 | 0 | 0 | 0 | 0 | 21 | 0 | 0 | 2 |  |  |  | 0 | 0 | 0 | M21_ | 9_ | _ | 0 | 0 | 0 | 359 | 0 | 0 | 0 | P | M21
251 | 210010002R00 | Manostat minimálního (0,9 bar) tlaku v systému |  | kus | 1 | 0 | 0 | 0 | 0 | 0 |  | 0 | 0 | 0 | 0 | 0 | 0 | 0 | 0 | 0 | 0 | 21 | 0 | 0 | 2 |  |  |  | 0 | 0 | 0 | M21_ | 9_ | _ | 0 | 0 | 0 | 360 | 0 | 0 | 0 | P | M21
252 | 210010002R00 | Manostat maximálního (2,8 bar) tlaku v systému |  | kus | 1 | 0 | 0 | 0 | 0 | 0 |  | 0 | 0 | 0 | 0 | 0 | 0 | 0 | 0 | 0 | 0 | 21 | 0 | 0 | 2 |  |  |  | 0 | 0 | 0 | M21_ | 9_ | _ | 0 | 0 | 0 | 361 | 0 | 0 | 0 | P | M21
253 | 210191013R00 | Světlo nouzového osvětlení, samonabíjecí, záloha 60 minut |  | kus | 4 | 0 | 0 | 0 | 0 | 0 |  | 0 | 0 | 0 | 0 | 0 | 0 | 0 | 0 | 0 | 0 | 21 | 0 | 0 | 2 |  |  |  | 0 | 0 | 0 | M21_ | 9_ | _ | 0 | 0 | 0 | 362 | 0 | 0 | 0 | P | M21
254 | 210111021RT1 | Zásuvka domovní v krabici - provedení 2P+PE |  | kus | 5 | 0 | 0 | 0 | 0 | 0 |  | 0 | 0 | 0 | 0 | 0 | 0 | 0 | 0 | 0 | 0 | 21 | 0 | 0 | 2 |  |  |  | 0 | 0 | 0 | M21_ | 9_ | _ | 0 | 0 | 0 | 363 | 0 | 0 | 0 | P | M21
255 | 210800547RT1 | Vodič H07V-U (CY) 6 mm2 žlutozelený, uložený pevně |  | m | 20 | 0 | 0 | 0 | 0 | 0 |  | 0 | 0 | 0 | 0 | 0 | 0 | 0 | 0 | 0 | 0 | 21 | 0 | 0 | 2 |  |  |  | 0 | 0 | 0 | M21_ | 9_ | _ | 0 | 0 | 0 | 364 | 0 | 0 | 0 | P | M21
256 | 21007VD | Snímač zaplavení podlahy LD-12 (Jablotron) |  | kus | 1 | 0 | 0 | 0 | 0 | 0 |  | 0 | 0 | 0 | 0 | 0 | 0 | 0 | 0 | 0 | 0 | 21 | 0 | 0 | 2 |  |  |  | 0 | 0 | 0 | M21_ | 9_ | _ | 0 | 0 | 0 | 365 | 0 | 0 | 0 | P | M21
|  | Přímá specifikace, jedná se o bezpečnostní prvek |  |  | 0
257 | 21002VD | Vystrojení rozvaděče základními prvky (mimo osazení a zapojení jističů, vypínače) |  | kus | 1 | 0 | 0 | 0 | 0 | 0 |  | 0 | 0 | 0 | 0 | 0 | 0 | 0 | 0 | 0 | 0 | 21 | 0 | 0 | 2 |  |  |  | 0 | 0 | 0 | M21_ | 9_ | _ | 0 | 0 | 0 | 367 | 0 | 0 | 0 | P | M21
258 | 21101VD | Modul automatického jištění kotelny AJK6 - ADDAT s.r.o |  | kus | 1 | 0 | 0 | 0 | 0 | 0 |  | 0 | 0 | 0 | 0 | 0 | 0 | 0 | 0 | 0 | 0 | 21 | 0 | 0 | 1 |  |  |  | 0 | 0 | 0 | M21_ | 9_ | _ | 0 | 0 | 0 | 368 | 0 | 0 | 0 | M | M21
|  | Přímá specifikace, jedná se o bezpečnostní prvek |  |  | 0
259 | 21103VD | Stykač 230 V 10-25 A na DIN lištu |  | kus | 1 | 0 | 0 | 0 | 0 | 0 |  | 0 | 0 | 0 | 0 | 0 | 0 | 0 | 0 | 0 | 0 | 21 | 0 | 0 | 1 |  |  |  | 0 | 0 | 0 | M21_ | 9_ | _ | 0 | 0 | 0 | 370 | 0 | 0 | 0 | M | M21
260 | 0017VD | Elektroměr 0,025-45 A 230 V, ověřený, na DIN lištu |  | kus | 1 | 0 | 0 | 0 | 0 | 0 |  | 0 | 0 | 0 | 0 | 0 | 0 | 0 | 0 | 0 | 0 | 21 | 0 | 0 | 1 |  |  |  | 0 | 0 | 0 | M21_ | 9_ | _ | 0 | 0 | 0 | 371 | 0 | 0 | 0 | M | M21
261 | 21110VD | Termostat přehřátí prostoru kotelny 40°C |  | kus | 1 | 0 | 0 | 0 | 0 | 0 |  | 0 | 0 | 0 | 0 | 0 | 0 | 0 | 0 | 0 | 0 | 21 | 0 | 0 | 1 |  |  |  | 0 | 0 | 0 | M21_ | 9_ | _ | 0 | 0 | 0 | 372 | 0 | 0 | 0 | M | M21
262 | 21005VD | Detektor CO Honeywell XC100D-CS (přímá specifikace - bezpečnostní prvek) |  | kus | 1 | 0 | 0 | 0 | 0 | 0 |  | 0 | 0 | 0 | 0 | 0 | 0 | 0 | 0 | 0 | 0 | 21 | 0 | 0 | 2 |  |  |  | 0 | 0 | 0 | M21_ | 9_ | _ | 0 | 0 | 0 | 373 | 0 | 0 | 0 | P | M21
263 | 21102VD | GSM modul + ext. anténa + SIM karta |  | kus | 1 | 0 | 0 | 0 | 0 | 0 |  | 0 | 0 | 0 | 0 | 0 | 0 | 0 | 0 | 0 | 0 | 21 | 0 | 0 | 1 |  |  |  | 0 | 0 | 0 | M21_ | 9_ | _ | 0 | 0 | 0 | 374 | 0 | 0 | 0 | M | M21
264 | 210950101RT1 | Štítek označovací na kabel |  | kus | 30 | 0 | 0 | 0 | 0 | 0 |  | 0 | 0 | 0 | 0 | 0 | 0 | 0 | 0 | 0 | 0 | 21 | 0 | 0 | 2 |  |  |  | 0 | 0 | 0 | M21_ | 9_ | _ | 0 | 0 | 0 | 375 | 0 | 0 | 0 | P | M21
| M23 | Montáže potrubí plyn - venkovní část |  |  |  |  | 0 | 0 | 0 | [16 empty] | 0 | 0 | 0
265 | 230191007R00 | Dod. a uložení chráničky ve výkopu PE 63x3,0mm |  | m | 14 | 0 | 0 | 0 | 0 | 0 |  | 0 | 0 | 0 | 0 | 0 | 0 | 0 | 0 | 0 | 0 | 21 | 0 | 0 | 2 |  |  |  | 0 | 0 | 0 | M23_ | 9_ | _ | 0 | 0 | 0 | 377 | 0 | 0 | 0 | P | M23
266 | 230200011R00 | Dod. a montáž plynovodu PE40x3,7 SDR11, uložení do chráničky |  | m | 14 | 0 | 0 | 0 | 0 | 0 |  | 0 | 0 | 0 | 0 | 0 | 0 | 0 | 0 | 0 | 0 | 21 | 0 | 0 | 2 |  |  |  | 0 | 0 | 0 | M23_ | 9_ | _ | 0 | 0 | 0 | 378 | 0 | 0 | 0 | P | M23
267 | 28613123.M | Elektrotvarovka PE40 SDR11 / ocel DN32 |  | kus | 2 | 0 | 0 | 0 | 0 | 0 |  | 0 | 0 | 0 | 0 | 0 | 0 | 0 | 0 | 0 | 0 | 21 | 0 | 0 | 1 |  |  |  | 0 | 0 | 0 | M23_ | 9_ | _ | 0 | 0 | 0 | 379 | 0 | 0 | 0 | M | M23
268 | 230194001R00 | Utěsnění chráničky manžetou DN 50 vč. dodávky manžet a spon |  | kus | 2 | 0 | 0 | 0 | 0 | 0 |  | 0 | 0 | 0 | 0 | 0 | 0 | 0 | 0 | 0 | 0 | 21 | 0 | 0 | 2 |  |  |  | 0 | 0 | 0 | M23_ | 9_ | _ | 0 | 0 | 0 | 380 | 0 | 0 | 0 | P | M23
269 | 230220016R00 | Dod. a montáž teleskop.čichačky na plynovod DN 40 vč.plast.víčka |  | kus | 1 | 0 | 0 | 0 | 0 | 0 |  | 0 | 0 | 0 | 0 | 0 | 0 | 0 | 0 | 0 | 0 | 21 | 0 | 0 | 2 |  |  |  | 0 | 0 | 0 | M23_ | 9_ | _ | 0 | 0 | 0 | 381 | 0 | 0 | 0 | P | M23
270 | 723120205R00 | Potrubí ocelové závitové černé svařované DN 32 |  | m | 5 | 0 | 0 | 0 | 0 | 0 |  | 0 | 0 | 0 | 0 | 0 | 0 | 0 | 0 | 0 | 0 | 21 | 0 | 0 | 1 |  |  |  | 0 | 0 | 0 | M23_ | 9_ | _ | 0 | 0 | 0 | 382 | 0 | 0 | 0 | P | M23
271 | 723235216R00 | Kohout kulový, vnitř.-vnitř.z. DN 25 |  | kus | 2 | 0 | 0 | 0 | 0 | 0 |  | 0 | 0 | 0 | 0 | 0 | 0 | 0 | 0 | 0 | 0 | 21 | 0 | 0 | 1 |  |  |  | 0 | 0 | 0 | M23_ | 9_ | _ | 0 | 0 | 0 | 383 | 0 | 0 | 0 | P | M23
272 | 230210013R00 | Ruční opláštění ovinem hliník/pet páskou za studena (ochrana před ÚV zářením) - 2 vrst. |  | m2 | 0.19 | 0 | 0 | 0 | 0 | 0 |  | 0 | 0 | 0 | 0 | 0 | 0 | 0 | 0 | 0 | 0 | 21 | 0 | 0 | 2 |  |  |  | 0 | 0 | 0 | M23_ | 9_ | _ | 0 | 0 | 0 | 384 | 0 | 0 | 0 | P | M23
|  | 2*2*0,048 2 ks 2-násobný ovin chráničky a spoje potrubí 10 cm pod a 30 cm nad terénem |  |  | 0.19
273 | 333010VD | Samolepící hliníková páska krytá PET fólií, š.48 mm |  | m | 2 | 0 | 0 | 0 | 0 | 0 |  | 0 | 0 | 0 | 0 | 0 | 0 | 0 | 0 | 0 | 0 | 21 | 0 | 0 | 1 |  |  |  | 0 | 0 | 0 | M23_ | 9_ | _ | 0 | 0 | 0 | 386 | 0 | 0 | 0 | M | M23
|  | 2,0 2 x ovin chráničky a spoje potrubí 10 cm pod a 30 cm nad terénem |  |  | 2
274 | 230195040R00 | Dod.+mont. tyče pro uchycení chráničky a potrubí vystupující nad terén |  | kus | 2 | 0 | 0 | 0 | 0 | 0 |  | 0 | 0 | 0 | 0 | 0 | 0 | 0 | 0 | 0 | 0 | 21 | 0 | 0 | 2 |  |  |  | 0 | 0 | 0 | M23_ | 9_ | _ | 0 | 0 | 0 | 388 | 0 | 0 | 0 | P | M23
275 | 723234901R00 | Telemetrické měření stavu zásobníku dodavatele plynu (dot.cena, dod.dodav. plynu) |  | kus | 2 | 0 | 0 | 0 | 0 | 0 |  | 0 | 0 | 0 | 0 | 0 | 0 | 0 | 0 | 0 | 0 | 21 | 0 | 0 | 1 |  |  |  | 0 | 0 | 0 | M23_ | 9_ | _ | 0 | 0 | 0 | 389 | 0 | 0 | 0 | P | M23
276 | 723191112R00 | Hadice flexi propoj zásobník/potrubí (dot.cena, dod.dodavatele plynu) |  | kus | 2 | 0 | 0 | 0 | 0 | 0 |  | 0 | 0 | 0 | 0 | 0 | 0 | 0 | 0 | 0 | 0 | 21 | 0 | 0 | 1 |  |  |  | 0 | 0 | 0 | M23_ | 9_ | _ | 0 | 0 | 0 | 390 | 0 | 0 | 0 | P | M23
277 | 723234221R00 | Regulátor tlaku VTL/NTL 3,2 kPa/10-12 m3/hod vč. bezp.výstroje (dot.cena) |  | kus | 2 | 0 | 0 | 0 | 0 | 0 |  | 0 | 0 | 0 | 0 | 0 | 0 | 0 | 0 | 0 | 0 | 21 | 0 | 0 | 1 |  |  |  | 0 | 0 | 0 | M23_ | 9_ | _ | 0 | 0 | 0 | 391 | 0 | 0 | 0 | P | M23
| M46 | Zemní práce při montážích |  |  |  |  | 0 | 0 | 0 | [16 empty] | 0 | 0 | 0
278 | 460070253R00 | Jáma pro patici sloupku, hor.2-4 pr. 150, hl. 800 |  | kus | 22 | 0 | 0 | 0 | 0 | 0 |  | 0 | 0 | 0 | 0 | 0 | 0 | 0 | 0 | 0 | 0 | 21 | 0 | 0 | 2 |  |  |  | 0 | 0 | 0 | M46_ | 9_ | _ | 0 | 0 | 0 | 393 | 0 | 0 | 0 | P | M46
|  | 22 pr.0,15; hl. 0,8 m - sloupky a vzpěry oplocení, bez betonáže |  |  | 22
279 | 460070254RT1VD | Jáma pro patici sloupku, hor.2-4 pr. 250 hl. 800 |  | kus | 6 | 0 | 0 | 0 | 0 | 0 |  | 0 | 0 | 0 | 0 | 0 | 0 | 0 | 0 | 0 | 0 | 21 | 0 | 0 | 2 |  |  |  | 0 | 0 | 0 | M46_ | 9_ | _ | 0 | 0 | 0 | 395 | 0 | 0 | 0 | P | M46
|  | 6 pr.0,25; hl. 0,8 m - pro stojiny U140, bez betonáže |  |  | 6
280 | 460490012RT1 | Fólie výstražná z PVC, šířka 33 cm, barva žlutá |  | m | 13 | 0 | 0 | 0 | 0 | 0 |  | 0 | 0 | 0 | 0 | 0 | 0 | 0 | 0 | 0 | 0 | 21 | 0 | 0 | 2 |  |  |  | 0 | 0 | 0 | M46_ | 9_ | _ | 0 | 0 | 0 | 397 | 0 | 0 | 0 | P | M46
281 | 460270102RT1 | Osazení zemní soupravy - poklop litinový + podkladní deska |  | kus | 1 | 0 | 0 | 0 | 0 | 0 |  | 0 | 0 | 0 | 0 | 0 | 0 | 0 | 0 | 0 | 0 | 21 | 0 | 0 | 2 |  |  |  | 0 | 0 | 0 | M46_ | 9_ | _ | 0 | 0 | 0 | 398 | 0 | 0 | 0 | P | M46
282 | 42291357 | Zemní souprava šoupátková litinová, nápis plyn |  | kus | 1 | 0 | 0 | 0 | 0 | 0 |  | 0 | 0 | 0 | 0 | 0 | 0 | 0 | 0 | 0 | 0 | 21 | 0 | 0 | 1 |  |  |  | 0 | 0 | 0 | M46_ | 9_ | _ | 0 | 0 | 0 | 399 | 0 | 0 | 0 | M | M46
283 | 422915501 | Deska nosná šoupátkového poklopu |  | kus | 1 | 0 | 0 | 0 | 0 | 0 |  | 0 | 0 | 0 | 0 | 0 | 0 | 0 | 0 | 0 | 0 | 21 | 0 | 0 | 1 |  |  |  | 0 | 0 | 0 | M46_ | 9_ | _ | 0 | 0 | 0 | 400 | 0 | 0 | 0 | M | M46
284 | 460030072RT3 | Bourání zpevněných povrchů (parkovací plocha v místě zásobníků) |  | m2 | 40 | 0 | 0 | 0 | 0 | 0 |  | 0 | 0 | 0 | 0 | 0 | 0 | 0 | 0 | 0 | 0 | 21 | 0 | 0 | 2 |  |  |  | 0 | 0 | 0 | M46_ | 9_ | _ | 0 | 0 | 0 | 401 | 0 | 0 | 0 | P | M46
285 | 460620006RT1 | Osetí povrchu trávou |  | m2 | 100 | 0 | 0 | 0 | 0 | 0 |  | 0 | 0 | 0 | 0 | 0 | 0 | 0 | 0 | 0 | 0 | 21 | 0 | 0 | 2 |  |  |  | 0 | 0 | 0 | M46_ | 9_ | _ | 0 | 0 | 0 | 402 | 0 | 0 | 0 | P | M46
| M72VD | Revize a zkoušky |  |  |  |  | 0 | 0 | 0 | [16 empty] | 0 | 0 | 0
286 | 72306VD | Certifikát posouzení sestavy tlakového zařízení notifik. osobou |  | ks | 1 | 0 | 0 | 0 | 0 | 0 |  | 0 | 0 | 0 | 0 | 0 | 0 | 0 | 0 | 0 | 0 | 21 | 0 | 0 | 2 |  |  |  | 0 | 0 | 0 | M72VD_ | 9_ | _ | 0 | 0 | 0 | 404 | 0 | 0 | 0 | P | M72VD
287 | 723 02VD | Revize TNS (tlakové nádoby stabilní - expanzní nádoby 150 L) |  | ks | 2 | 0 | 0 | 0 | 0 | 0 |  | 0 | 0 | 0 | 0 | 0 | 0 | 0 | 0 | 0 | 0 | 21 | 0 | 0 | 2 |  |  |  | 0 | 0 | 0 | M72VD_ | 9_ | _ | 0 | 0 | 0 | 405 | 0 | 0 | 0 | P | M72VD
288 | 723 01VD | Revize plynového zařízení |  | ks | 1 | 0 | 0 | 0 | 0 | 0 |  | 0 | 0 | 0 | 0 | 0 | 0 | 0 | 0 | 0 | 0 | 21 | 0 | 0 | 2 |  |  |  | 0 | 0 | 0 | M72VD_ | 9_ | _ | 0 | 0 | 0 | 406 | 0 | 0 | 0 | P | M72VD
289 | 72304VD | Revize kouřových cest |  | ks | 1 | 0 | 0 | 0 | 0 | 0 |  | 0 | 0 | 0 | 0 | 0 | 0 | 0 | 0 | 0 | 0 | 21 | 0 | 0 | 2 |  |  |  | 0 | 0 | 0 | M72VD_ | 9_ | _ | 0 | 0 | 0 | 407 | 0 | 0 | 0 | P | M72VD
290 | 727311VD | Revize elektro zařízení |  | ks | 1 | 0 | 0 | 0 | 0 | 0 |  | 0 | 0 | 0 | 0 | 0 | 0 | 0 | 0 | 0 | 0 | 21 | 0 | 0 | 2 |  |  |  | 0 | 0 | 0 | M72VD_ | 9_ | _ | 0 | 0 | 0 | 408 | 0 | 0 | 0 | P | M72VD
291 | 727312VD | Kalibrace čidla PROPAN a vystavení protokolu |  | ks | 1 | 0 | 0 | 0 | 0 | 0 |  | 0 | 0 | 0 | 0 | 0 | 0 | 0 | 0 | 0 | 0 | 21 | 0 | 0 | 2 |  |  |  | 0 | 0 | 0 | M72VD_ | 9_ | _ | 0 | 0 | 0 | 409 | 0 | 0 | 0 | P | M72VD
292 | 72303VD | Topná zkouška 72 hod |  | ks | 1 | 0 | 0 | 0 | 0 | 0 |  | 0 | 0 | 0 | 0 | 0 | 0 | 0 | 0 | 0 | 0 | 21 | 0 | 0 | 2 |  |  |  | 0 | 0 | 0 | M72VD_ | 9_ | _ | 0 | 0 | 0 | 410 | 0 | 0 | 0 | P | M72VD
| S | Odpadové hospodářství |  |  |  |  | 0 | 0 | 0 | [16 empty] | 0 | 0 | 0
293 | 979082212R00 | Vodorovná doprava vybouraných hmot a suti do 50 m |  | t | 6 | 0 | 0 | 0 | 0 | 0 |  | 0 | 0 | 0 | 0 | 0 | 0 | 0 | 0 | 0 | 0 | 21 | 0 | 0 | 5 |  |  |  | 0 | 0 | 0 | S_ | 9_ | _ | 0 | 0 | 0 | 412 | 0 | 0 | 0 | P | S
294 | 979981101R00 | Kontejner 3tuny, suť aj. bez nebezp.odpadu, odvoz a likvidace (2x3 t) |  | t | 6 | 0 | 0 | 0 | 0 | 0 |  | 0 | 0 | 0 | 0 | 0 | 0 | 0 | 0 | 0 | 0 | 21 | 0 | 0 | 5 |  |  |  | 0 | 0 | 0 | S_ | 9_ | _ | 0 | 0 | 0 | 413 | 0 | 0 | 0 | P | S
[7 empty] | Celkem: |  | 0
Poznámka:

## Stavební rozpočet - součet
Slepý stavební rozpočet - rekapitulace
Název stavby: | Plynová kotelna pro vytápění MŠ Doubrava | Objednatel: | Obec Doubrava,Doubrava č.p. 599, 735 33 Doubrava
Druh stavby: | Občanská vybavenost | Projektant: | Ing. Stanislav Wilczek
Umístění: | Obec Doubrava, č.p. 496, 735 33 Doubrava | Zhotovitel:
Zpracoval: | Ing. Stanislav Wilczek | Zpracováno dne: | 19.10.2020
Kód | Zkrácený popis | Náklady (Kč) - dodávka | Náklady (Kč) - Montáž | Náklady (Kč) - celkem
11 | Přípravné a přidružené práce | 0 | 0 | 0 | T | 0
11VD | Vedlejší náklady | 0 | 0 | 0 | T | 0
12 | Odkopávky a prokopávky | 0 | 0 | 0 | T | 0
13 | Hloubené vykopávky | 0 | 0 | 0 | T | 0
16 | Přemístění výkopku | 0 | 0 | 0 | T | 0
17 | Konstrukce ze zemin, písek | 0 | 0 | 0 | T | 0
31 | Zdi podpěrné a volné | 0 | 0 | 0 | T | 0
33 | Sloupy a pilíře, stožáry a rámové stojky | 0 | 0 | 0 | T | 0
46 | Zpevněné plochy (kromě vozovek a železničního svršku) | 0 | 0 | 0 | T | 0
61 | Úprava povrchů vnitřní | 0 | 0 | 0 | T | 0
62 | Úprava povrchů vnější | 0 | 0 | 0 | T | 0
63 | Podlahy a podlahové konstrukce | 0 | 0 | 0 | T | 0
64 | Výplně otvorů | 0 | 0 | 0 | T | 0
713 | Izolace tepelné potrubí | 0 | 0 | 0 | T | 0
721 | Vnitřní kanalizace | 0 | 0 | 0 | T | 0
722 | Vnitřní vodovod | 0 | 0 | 0 | T | 0
723 | Vnitřní plynovod | 0 | 0 | 0 | T | 0
731 | Kotelny | 0 | 0 | 0 | T | 0
732 | Strojovny | 0 | 0 | 0 | T | 0
733 | Rozvod potrubí | 0 | 0 | 0 | T | 0
734 | Armatury | 0 | 0 | 0 | T | 0
735 | Otopný systém | 0 | 0 | 0 | T | 0
762 | Konstrukce tesařské | 0 | 0 | 0 | T | 0
764 | Konstrukce klempířské | 0 | 0 | 0 | T | 0
767 | Konstrukce doplňkové stavební (zámečnické) | 0 | 0 | 0 | T | 0
771 | Podlahy z dlaždic | 0 | 0 | 0 | T | 0
783 | Nátěry | 0 | 0 | 0 | T | 0
96 | Bourání konstrukcí | 0 | 0 | 0 | T | 0
784 | Malby | 0 | 0 | 0 | T | 0
795 | Hasicí zařízení | 0 | 0 | 0 | T | 0
91 | Doplňující konstrukce a práce na pozemních komunikacích a zpevněných plochách | 0 | 0 | 0 | T | 0
93 | Různé dokončovací konstrukce a práce inženýrských staveb | 0 | 0 | 0 | T | 0
97 | Prorážení otvorů a ostatní bourací práce | 0 | 0 | 0 | T | 0
H01 | Budovy občanské výstavby | 0 | 0 | 0 | T | 0
H14 | Nádrže a jímky čistíren vod a ostatní pozemní nádrže, jímky, zásobníky, jámy | 0 | 0 | 0 | T | 0
H15 | Objekty pozemní | 0 | 0 | 0 | T | 0
H22 | Komunikace pozemní a letiště | 0 | 0 | 0 | T | 0
H23 | Plochy a úpravy území | 0 | 0 | 0 | T | 0
H27 | Vedení trubní dálková a přípojná | 0 | 0 | 0 | T | 0
H28 | Vedení elektrická | 0 | 0 | 0 | T | 0
H713 | Izolace tepelné | 0 | 0 | 0 | T | 0
H721 | Vnitřní kanalizace | 0 | 0 | 0 | T | 0
H722 | Vnitřní vodovod | 0 | 0 | 0 | T | 0
H723 | Vnitřní plynovod | 0 | 0 | 0 | T | 0
H731 | Kotelny | 0 | 0 | 0 | T | 0
H732 | Strojovny | 0 | 0 | 0 | T | 0
H733 | Rozvod potrubí | 0 | 0 | 0 | T | 0
H734 | Armatury | 0 | 0 | 0 | T | 0
H77VD | Šrotové hospodářství | 0 | 0 | 0 | T | 0
M06VD | Uvádění zařízení do provozu, seřízení | 0 | 0 | 0 | T | 0
M21 | Elektromontáže | 0 | 0 | 0 | T | 0
M23 | Montáže potrubí plyn - venkovní část | 0 | 0 | 0 | T | 0
M46 | Zemní práce při montážích | 0 | 0 | 0 | T | 0
M72VD | Revize a zkoušky | 0 | 0 | 0 | T | 0
S | Odpadové hospodářství | 0 | 0 | 0 | T | 0
|  |  | Celkem: | 0

## Výkaz výměr
Soupis stavebních prací dodávek a služeb s výkazem výměr
Název stavby: | Plynová kotelna pro vytápění MŠ Doubrava |  | Objednatel: | Obec Doubrava,Doubrava č.p. 599, 735 33 Doubrava
Druh stavby: | Občanská vybavenost |  | Projektant: | Ing. Stanislav Wilczek
Umístění: | Obec Doubrava, č.p. 496, 735 33 Doubrava |  | Zhotovitel:
Zpracoval: | Ing. Stanislav Wilczek |  | Zpracováno dne: | 19.10.2020
Č | Kód | Zkrácený popis |  | MJ | Množství | Potřebné množství
| 11 | Přípravné a přidružené práce
1 | 115101302R00 | Pohotovost čerp.soupravy, výška 10 m,přítok 1000 l |  | den | 5 | 0
|  | Pro případ vytrvalého deště - čerpání z výkopu |  |  | 0
2 | 111101101R00 | Odstranění travin na ploše do 0,1 ha |  | ha | 0.01 | 0
| 11VD | Vedlejší náklady
3 | 11001VD | Hlídka po ukončení práce s otevř. ohněm |  | hod | 16 | 0
| 12 | Odkopávky a prokopávky
4 | 121101100R00 | Sejmutí ornice tl.15, pl. do 400 m2, přemístění do 50 m |  | m3 | 3.68 | 0
|  | (62-40)*0,15+6,3*0,4*0,15 dlažba + výkop |  |  | 3.68
5 | 122101101R00 | Odkopávky nezapažené v hor. 2 do 100 m3 |  | m3 | 9.3 | 0
|  | 62*0,15 Plocha dlažby |  |  | 9.3
| 13 | Hloubené vykopávky
6 | 139601103R00 | Ruční výkop jam, rýh a šachet v hornině tř. 4 |  | m3 | 4.02 | 0
|  | 6,5*0,4*0,9+6*0,4*0,7 |  |  | 4.02
| 16 | Přemístění výkopku
7 | 167101102R00 | Nakládání výkopku z hor.1-4 |  | m3 | 21.71 | 0
|  | 62*0,3+2,41+22*0,018+6*0,05 materiál nahrazený pískem, betonem, štěrkopískem aj. |  |  | 21.71
8 | 162701105R00 | Vodorovné přemístění výkopku z hor.1-4 do 10000 m - odvoz na skládku |  | m3 | 21.71 | 0
9 | 162702199R00 | Poplatek za skládku zeminy |  | m3 | 21.71 | 0
| 17 | Konstrukce ze zemin, písek
10 | 171101105R00 | Uložení sypaniny do násypů zhutněných na 107% PS |  | m3 | 2.41 | 0
|  | (12,5*0,4*0,45)*1,07 Podsyp, obsyp pískem potrubí, podsyp demont.zpevněných |  |  | 2.41
|  | povrchů 10cm, koef.nerovn. výkopu, zhutnění 7%, š.0,4, v. 0,45, |  |  | 0
11 | 174101102R00 | Zásyp rýh výkopkem ruční se zhutněním |  | m3 | 2.17 | 0
|  | (6,0*0,4*(1-0,3-0,45)+6,5*0,4*(1-0,45))*1,07 Zásyp vytěženou zeminou. koef. nerovnom. výkopu 1.07 |  |  | 2.17
12 | 58337320 | Písek kopaný žlutý |  | t | 3.9 | 0
|  | 2,41*1,62 Přepočet m3 / tuny |  |  | 3.9
13 | 564261113R00 | Podklad ze štěrkopísku po zhutnění tloušťky 22 cm (pod dlažbu a panely) |  | m2 | 62 | 0
14 | 979082318R00 | Vodorovná doprava hmot po suchu do 6000 m |  | t | 31.51 | 0
|  | 3,9+27,608 |  |  | 31.51
| 31 | Zdi podpěrné a volné
15 | 340235212R00 | Zazdívka otvorů 0,0225 m2 pórobetonem, tl.15cm (odpadní potrubí) |  | kus | 1 | 0
16 | 310237241RT1 | Zazdívka otvorů pl.do 0,25 m2 (odtahy spalin, reviz.otvor, přív.vzduchu, větrání) |  | kus | 4 | 0
17 | 310236241R00 | Mont. odvětrávací mřížky odtahů spalin |  | kus | 1 | 0
18 | 42972805 | Mřížka čtyřhranná vel. 200x200.20 |  | kus | 1 | 0
19 | 310236241R00 | Mont. větracích mřížek pr.125+ dod. trubka 0,3m |  | kus | 4 | 0
20 | 28349061 | Mřížka větrací PS kulatá d=125 mm se síťkou bílá |  | kus | 4 | 0
| 33 | Sloupy a pilíře, stožáry a rámové stojky
21 | 338171122R00 | Osazení stojin U140 konstrukce přístřešku, zabet.C 25/30 |  | kus | 6 | 0
|  | 6 průměr vývrtu 0,25; hl.0,8 m - stojiny U140, vč.betonáže C16/20 X0, vývrt není souč.položky |  |  | 6
22 | 338171112R00 | Osazení sloupků a vzpěr plotových ocelových do výšky 2 m, vč.betonáže 0,02m3 |  | kus | 22 | 0
|  | 22 průměr vývrtu 0,15; hl.0,8 m - sloupky a vzpěry, vč.betonáže C16/20 X0, vývrt není souč.položky |  |  | 22
23 | 444001VD | Sloupek plotový průměr 48 mm, poplastovaný, výška 210 cm |  | ks | 10 | 0
|  | 10 Délka sloupku 210 cm, Trubka 48 mm o síle stěny 1,5 mm, barva jedlová zeleň (RAL 6005), |  |  | 10
|  | vč. 3 ks zelených plastových úchytek a černého víčka. Žárově pozinkováno a poplastováno |  |  | 0
24 | 444002VD | Vzpěra plotového sloupku 210 cm průměr 38 mm tl. 1,5 mm, poplastovaná |  | kus | 10 | 0
|  | 10 Barva jedlová zeleň (RAL 6005). Žárově pozinkováno a poplastováno |  |  | 10
25 | 444007VD | Objímka průměr 60 mm poplastovaná |  | kus | 2 | 0
|  | 2 Pro montáž vzpěry k brankovému sloupku. Barva jedlová zeleň (RAL 6005). |  |  | 2
26 | 444003VD | Objímka průměr 48 mm poplastovaná |  | kus | 6 | 0
|  | 6 Pro montáž vzpěry ke sloupku. Barva jedlová zeleň (RAL 6005). |  |  | 6
| 46 | Zpevněné plochy (kromě vozovek a železničního svršku)
27 | 591100020RA0 | Osazení dlažby zámkové, hutnění podkladu |  | m2 | 54.86 | 0
|  | 62-1,19*3*2 |  |  | 54.86
28 | 59248000 | Dlažba zámková tl. 6-8 cm |  | m2 | 55.96 | 0
|  | 54,86*1,02 2% ztratné |  |  | 55.96
| 61 | Úprava povrchů vnitřní
29 | 612451231R00 | Oprava omítek stěn štukových do 10 % |  | m2 | 19.3 | 0
|  | 7,2*2,68 |  |  | 19.3
30 | 612474510RT4 | Omítka stěn vnitřní jednovrstvá vápenocement. filc |  | m2 | 3 | 0
31 | 611421211R00 | Oprava váp.omítek stropů do 10% plochy - hrubých |  | m2 | 7.2 | 0
|  | 7,2 |  |  | 7.2
32 | 612401191RT2 | Omítka malých ploch vnitřních stěn do 0,09 m2 |  | kus | 5 | 0
| 62 | Úprava povrchů vnější
33 | 620451121R00 | Omítka cementová stěn zatřená dř.hladítkem, hladká |  | m2 | 0.5 | 0
| 63 | Podlahy a podlahové konstrukce
34 | 631315621RM1 | Mazanina betonová tl. 20 cm C 20/25 - podstavec pod kotle |  | m3 | 0.18 | 0
|  | 1,6*0,55*0,2 |  |  | 0.18
| 64 | Výplně otvorů
35 | 641941111R00 | Osazení rámů okenních ocelových, plocha do 1 m2 |  | kus | 1 | 0
36 | 61143000 | Okno plastové jednodílné cca 58 x 50 cm otevíratelné |  | kus | 1 | 0
37 | 642942111RT4 | Osazení zárubní dveřních ocelových, 80x197*11 vč. dod. pravé zárubně |  | kus | 1 | 0
38 | 642943111R00 | Osazení prahů bukových vč. dod. prahu |  | kus | 1 | 0
39 | 61165636 | Dveře plné pravé 80x197 cm |  | kus | 1 | 0
40 | 766669922R00 | Osazení kování, zámku a vložky Fab |  | kus | 1 | 0
41 | 54914625 | Dveřní kování, zámek, vložka FAB |  | kus | 1 | 0
| 713 | Izolace tepelné potrubí
42 | 713400821R00 | Odstranění izolačních pásů potrubí |  | m2 | 15 | 0
43 | 722181211RT7 | Izolace návleková potrubí DN15 a PPr20, tl. stěny 6 mm (doplň.do syst+SV) |  | m | 12 | 0
44 | 722181214RU1 | Izolace návleková DN25, pěn.polyetylen, tl.20 mm, vč.přelepení páskou |  | m | 6 | 0
45 | 722181214RW4 | Izolace návleková DN40, pěn.polyetylen, tl.20 mm, vč.přelepení páskou |  | m | 8 | 0
46 | 722181214RY3 | Izolace návleková DN50, pěn.polyetylen, tl.20 mm, vč.přelepení páskou |  | m | 18 | 0
47 | 722181214RY5 | Izolace návleková D76, pěn.polyetylen, tl.20 mm, vč.přelepení páskou |  | m | 12 | 0
| 721 | Vnitřní kanalizace
48 | 721176103R00 | Potrubí HT D 50 x 1,8 mm - sestava - odvod od poj.vent.aj. |  | m | 17 | 0
49 | 721225202R00 | Klapka zpětná kanalizační přímá DN 50, vodorovná, plast |  | kus | 1 | 0
50 | 721176101R00 | Potrubí HT připojovací D 32 x 1,8 mm |  | m | 1 | 0
51 | 722172333R00 | Potrubí z PPR, D 32 / 10 bar, vč. uchycení |  | m | 10 | 0
52 | 722170923R00 | Spojka přímá D32, zapáskování nerez |  | kus | 3 | 0
53 | 721170909R00 | Oprava potrubí PVC odpadní, vsazení odbočky D 110 x D32 |  | kus | 1 | 0
54 | 721194103R00 | T-kusy propojení hadic 3/4" + zapáskování nerez |  | kus | 3 | 0
55 | 721173303R00 | Hadice odvodu kondenzátu - 3/4" plastová, s výpletem |  | m | 7 | 0
| 722 | Vnitřní vodovod
56 | 722130901R00 | Zaslepení vývodu DN15-20 |  | kus | 1 | 0
57 | 722170801R00 | Demontáž rozvodů vody z plastů do D 32 |  | m | 4 | 0
58 | 722160811R00 | Demontáž potrubí z měděných trubek do D 28 |  | m | 4 | 0
59 | 722131912R00 | Oprava-potrubí závitové,vsazení odbočky, napojení nového úseku D 20 |  | kus | 1 | 0
60 | 722172731R00 | Potrubí z PPR D20 x 3,4 mm, PN 20 |  | m | 9 | 0
61 | 722179191R00 | Příplatek za malý rozsah do 20 m rozvodu |  | kus | 1 | 0
62 | 722238111R00 | Kohout vod.kulový DN 15 |  | kus | 1 | 0
63 | 722280106R00 | Tlaková zkouška vodovodního potrubí do DN 32 |  | m | 9 | 0
| 723 | Vnitřní plynovod
64 | 723150312R00 | Potrubí ocelové hladké černé svařované D 57x2,9 - chráničky |  | m | 1 | 0
65 | 723120205R00 | Potrubí ocelové závitové černé svařované DN 32 |  | m | 10 | 0
66 | 723120203R00 | Potrubí ocelové závitové černé svařované DN 20 |  | m | 6 | 0
67 | 723120202R00 | Potrubí ocelové závitové černé svařované DN 15 |  | m | 1 | 0
68 | 734264312R00 | Šroubení přímé, DN 15 |  | kus | 2 | 0
69 | 723235216R00 | Kohout kulový, vnitř.-vnitř.z. DN 32 |  | kus | 1 | 0
70 | 723235111R00 | Kohout kulový,vnitřní-vnitřní z. DN 15 |  | kus | 3 | 0
71 | 723190251R00 | Vyvedení a upevnění plynovodních výpustek DN 15, záslepka |  | kus | 1 | 0
72 | 723190907R00 | Odvzdušnění a napuštění plynového potrubí |  | m | 30 | 0
73 | 723190909R00 | Zkouška tlaková a zkouška těsnosti plynového potrubí |  | kus | 1 | 0
74 | 723237265R00 | Kulový kohout připojení manometru s nulováním TK1020 M20x1/2" |  | kus | 1 | 0
75 | 734271134R00 | Manometr pr. 100-160, 0-6 KPa |  | kus | 1 | 0
76 | 734209116R00 | Redukce G6/4" x G5/4" |  | kus | 2 | 0
77 | 723239106R00 | El. mag. ventil 6/4"typ PEVEKO EVPE 1040.02 |  | kus | 1 | 0
|  | přesný typ výrobku předepsán, jedná se o bezpečnostní prvek |  |  | 0
| 731 | Kotelny
78 | 731391814R00 | Vypouštění vody z kotlů do 5 m2 přečerpáváním |  | kus | 2 | 0
79 | 731100808R00 | Demontáž kotle litinového Viadrus U26 10 čl. |  | kus | 1 | 0
80 | 731100836R00 | Demontáž kotle litinového E I. |  | kus | 1 | 0
81 | 731119620R00 | Montáž kondenzačního stacionárního kotle do 50 kW, přestavba na propan |  | ks | 2 | 0
82 | 08001VD | Plyn.kotel kond., ZP, 10,1-49,9 kW, š/h/v-600/800/965 |  | ks | 2 | 0
83 | 734134412R00 | Pojistná skupina kotle 3 bar / 1" /50 kW - dod. výrobce kotle |  | kus | 2 | 0
|  | 2 sestava poj.vent.50 kW, manometr, odvzd. automat, izolace |  |  | 2
84 | 08002VD | Regulátor vytápění vč. venk. čidla (dod.výr.kotle) |  | ks | 1 | 0
85 | 08002VD | Modul řízení kotlového čerpadla signálem 0-10 V (dod. výrobce kotle) |  | kus | 2 | 0
86 | 08003VD | Modul regulace pro topný okruh (dod. výrobce kotle) |  | ks | 1 | 0
87 | 08002VD | Kaskádový modul pro řazení kotlů vč. čidla anuloidu (dod. výrobce kotle) |  | ks | 1 | 0
88 | 11008VD | Ovládací display kotle (dod.výr.kotle) |  | ks | 2 | 0
89 | 731249322R00 | Montáž sání vzduchu a odkouření kondenzačního kotle |  | kus | 2 | 0
90 | 11003VD | Základní sada odkouření DN110/160 s odtahem v šachtě (dod. výrobce kotle) |  | kus | 2 | 0
91 | 11003VD | Základní sada odkouření DN 80/125 pro oddělené sání (dod. výrobce kotle) |  | kus | 2 | 0
92 | 11006VD | Odkouření - trubka s hrdlem pr. 110 - 2 m |  | kus | 20 | 0
93 | 10002VD | Odkouření - trubka s hrdlem pr. 110 - 1 m |  | kus | 1 | 0
94 | 10024VD | Odkouření - koleno DN110 - 45° |  | kus | 4 | 0
95 | 10006VD | Trubka přívodního vzduchu DN125, 1000 mm |  | kus | 1 | 0
96 | 10020VD | Trubka přívodního vzduchu DN125, 2000 mm |  | kus | 2 | 0
97 | 10004VD | Odváděč kondenzátu ze sání DN80/125 |  | kus | 2 | 0
98 | 10002VD | Trubka DN 80/125, 1000 mm |  | kus | 2 | 0
99 | 10001VD | Trubka DN110/160, 500 mm |  | kus | 2 | 0
100 | 10003VD | Koleno DN 80/125, 87° |  | kus | 2 | 0
101 | 731412167R00 | Instalace neutralizačního zařízení s čerpadlem kondenzátu |  | kus | 1 | 0
102 | 10027VD | Neutralizační box s čerp.a předfiltrem 230V/75 W do 800 kW, výtl.3,5m |  | kus | 1 | 0
103 | 10028VD | Náhradní náplň neutralizačního granulátu 12 kg |  | kus | 1 | 0
104 | 06003VD | Napuštění systému - oddíl kotelna |  | kus | 1 | 0
| 732 | Strojovny
105 | 732324821R00 | Vypuštění vody ze systému ÚV samospádem |  | kus | 1 | 0
106 | 732214815R00 | Vypuštění vody z exp. nádoby a potrubí čerpáním |  | kus | 1 | 0
107 | 732320814R00 | Odpojení nádrží 250 L od rozvodů potrubí a demontáž |  | kus | 1 | 0
108 | 732420812R00 | Demontáž čerpadel oběhových spirálních DN 25-40 |  | kus | 1 | 0
109 | 732111125R00 | Sada termohydraulického rozdělovače - dod. výr.kotle |  | kus | 1 | 0
|  | 1 výkon 2x100 kW, přiruby DN65, vč. izol. a jímky čidla |  |  | 1
110 | 732339109R00 | Dod. a montáž nádoby expanzní tlakové 150 l / 6 bar, 1" |  | kus | 2 | 0
111 | 732339101R00 | Dod. a montáž nádoby expanzní tlakové 8 l / 6 bar, 3/4" |  | kus | 2 | 0
112 | 732419111R00 | Doplňovací automat REFLEX FILLCONTROL PLUS COMPACT + externí tlak.čidlo |  | kus | 1 | 0
|  | 1 Přímá specifikace, jedná se o bezpečnostní prvek |  |  | 1
113 | 732419112R00 | Odsolovací filtr Katex/anex, napojení 1", objem 25 L, plná demineralizace |  | kus | 1 | 0
114 | 732419115R00 | Napojovací sestava pro plnou demineralizaci -uzavírací arm., nerez hadice (1") |  | kus | 1 | 0
115 | 732419113R00 | Digitální měřič vodivosti s teplotní kompenzací |  | kus | 1 | 0
116 | 732419116R00 | Dávkovací čerpadlo inhibitoru koroze, proporcionální dávkování, zásobní nádrž |  | kus | 1 | 0
|  | 1 vč. vodoměru pro řízení dávkování, vstřikovače, armatur, kontroly vyprázdnění, zásobní nádrže |  |  | 1
117 | 20002VD | Inhibitor koroze Korrodex 332, balení 20 kg (přímá specif., bezpečnostní prvek) |  | kus | 1 | 0
118 | 732420812R00 | Demontáž čerpadel oběhových spirálních DN 40 |  | kus | 1 | 0
119 | 732420811R00 | Demontáž čerpadel oběhových spirálních DN 25 |  | kus | 1 | 0
120 | 732421312R00 | Oběh. čerp. DN25, 230V, 9-56W, PN6/10... 2,5 m3/hod // 30 kPa s řízením 0-10V |  | kus | 2 | 0
121 | 732429112R00 | Oběh. čerp. DN40 F, 230V, 17-265W, PN6/10... 17 m3/hod // 200 kPa s f-cí autoadapt |  | kus | 1 | 0
122 | 732429112R00 | Montáž čerpadel oběhových spirálních, DN 40 F |  | kus | 1 | 0
| 733 | Rozvod potrubí
123 | 733120826R00 | Demontáž potrubí z hladkých trubek D 76-110 |  | m | 10 | 0
124 | 733110806R00 | Demontáž potrubí ocelového závitového do DN 15-32 |  | m | 10 | 0
125 | 733121222R00 | Potrubí hladké bezešvé v kotelnách D 76 x 3,2 mm |  | m | 12 | 0
126 | 733111318R00 | Potrubí závit. běžné svařované v kotelnách DN 50 |  | m | 18 | 0
127 | 733111317R00 | Potrubí závit. běžné svařované v kotelnách DN 40 |  | m | 8 | 0
128 | 733111315R00 | Potrubí závit. běžné svařované v kotelnách DN 25 |  | m | 12 | 0
129 | 733111314R00 | Potrubí závit. běžné svařované v kotelnách DN 20 |  | m | 1 | 0
130 | 733111313R00 | Potrubí závit. běžné svařované v kotelnách DN 15 |  | m | 3 | 0
| 734 | Armatury
131 | 734200824R00 | Demontáž armatur se 2závity do G 2 (filtry) |  | kus | 2 | 0
132 | 734109214R00 | Přírubový Y filtr s magnetickou vložkou, 2 příruby, PN 1,6, DN 50 |  | kus | 1 | 0
133 | 734193266R00 | Mezipřírubová uzavírací klapka, PN 1,6, DN 50 |  | kus | 2 | 0
134 | 734237125R00 | Kohout kulový DN40 |  | kus | 10 | 0
135 | 734237112R00 | Kohout kulový DN 20 |  | kus | 1 | 0
136 | 734237111R00 | Kohout kulový DN 15 |  | kus | 2 | 0
137 | 734237143R00 | Kohout kulový s odv.2xvnitř.z.DN 25 |  | kus | 2 | 0
138 | 734237142R00 | Kohout kulový s odv.2xvnitř.z.DN 20 |  | kus | 3 | 0
139 | 734237141R00 | Kohout kulový s odv.2xvnitř.z.DN 15 |  | kus | 3 | 0
140 | 734243416R00 | Klapka zpětná bezpružinová DN 40, bez demontovatelně čistitelná |  | kus | 2 | 0
141 | 734244423R00 | Klapka zpětná pružinová DN 25 |  | kus | 1 | 0
142 | 734254111R00 | Ventil pojistný DN 15 / 8 bar |  | kus | 1 | 0
143 | 734254111R00 | Ventil pojistný DN 15 / 6 bar |  | kus | 1 | 0
144 | 734265316R00 | Šroubení DN 40 |  | kus | 4 | 0
145 | 734265314R00 | Šroubení DN 25 |  | kus | 2 | 0
146 | 734265313R00 | Šroubení DN 20 |  | kus | 4 | 0
147 | 734265312R00 | Šroubení DN 15 |  | kus | 8 | 0
148 | 734265124R00 | Šroubení 1" / 6/4" k čerpadlu DN25 |  | kus | 4 | 0
149 | 734421150R00 | Tlakoměr deformační 0-600 kPa / 1,6 / D 160 + red na připojení 1/2" |  | kus | 1 | 0
150 | 734421150R00 | Tlakoměr deformační 0-1 MPa, D 63 připojení 1/2" (nebo redukce) |  | kus | 2 | 0
151 | 722264321R00 | Vodoměr bytový DN 15x80 mm, Qn 2,5 |  | kus | 1 | 0
152 | 734215133R00 | Ventil odvzdušňovací automat. (počet cca) |  | kus | 10 | 0
153 | 734295382R00 | Kohout kulový výtokový DN 15 (počet cca) |  | kus | 10 | 0
154 | 734209116R00 | Redukce G6/4" x G1" |  | kus | 4 | 0
155 | 734209115R00 | Fitink blíže nespecifikovaný (dvojsuvky a pod.) |  | kus | 10 | 0
156 | 734173216R00 | Přírubové spoje PN 0,6/I MPa, DN 65 (dodávka jen jedné příruby) |  | kus | 4 | 0
157 | 734173214R00 | Přírubové spoje PN 0,6/I MPa, DN 50 (dodávka jen jedné příruby) |  | kus | 2 | 0
158 | 734173213R00 | Přírubové spoje PN 0,6/I MPa, DN 40 (čerpadla), dod. 1 ks přírub |  | soubor | 4 | 0
| 735 | Otopný systém
159 | 735494811R00 | 2x proplach otopných těles + rozvodů + napušť. systému, prvotní odvzdušnění |  | m2 | 223 | 0
|  | 223 2 x proplach + napuštění systému s odvzdušněním |  |  | 223
| 762 | Konstrukce tesařské
160 | 762132137RT2 | Bednění - podstavec |  | m2 | 0.18 | 0
|  | 1,6*0,55*0,2 |  |  | 0.18
161 | 762132811R00 | Demontáž bednění |  | m2 | 0.18 | 0
| 764 | Konstrukce klempířské
162 | 764719433R00 | Plechová skřínka z lak. plechu uzavíratelná, min.rozměr 50x35x35 cm |  | kus | 1 | 0
| 767 | Konstrukce doplňkové stavební (zámečnické)
163 | 767649191R00 | Dod.+montáž samozavírače hydraulického |  | kus | 1 | 0
164 | 767911130R00 | Montáž oplocení z pletiva v.do 2,0 m,napínací drát |  | m | 28 | 0
|  | 28 Montáž pletiva na sloupky - ohrazení prostoru zásobníků |  |  | 28
165 | 767912110R00 | Montáž oplocení - středového drátu |  | m | 28 | 0
|  | 28 Osazení středového drátu pro zpevnění pletiva. |  |  | 28
166 | 767920210R00 | Montáž vrat na ocelové sloupky, plochy do 2 m2 |  | kus | 1 | 0
167 | 444004VD | Poplastované pletivo 160 cm se zapleteným drátem, oko 50 mm |  | m | 28 | 0
|  | 28 Výška pletiva 160 cm, oko 50mm. Žárově zinkovaný drát průměr 1,7mm a vč. poplastování 2,5 mm. |  |  | 28
|  | Zapletený napínací drát (nahoře a dole) průměr 3,5mm, (z toho 2,5mm ocelové, |  |  | 0
|  | žárově zinkované jádro). Barva jedlová zeleň (RAL 6005). |  |  | 0
168 | 444005VD | Středový napínací drát poplastovaný |  | m | 28 | 0
|  | 28 Žárově zinkovaný poplastovaný drát průměru 3,5mm. Barva jedlová zeleň (RAL 6005). |  |  | 28
169 | 311716521 | Napínák M6 oko-oko - pozinkovaná ocel |  | kus | 6 | 0
|  | 6 Napnutí pletiva - nosných a zpevňujícího drátu |  |  | 6
170 | 444006VD | Vstupní branka 160 cm, šířky 100 cm, uzamykatelná |  | kus | 1 | 0
|  | 1 Branka výšky 160cm a šíře křídla 100cm, poplastovaná se zavíráním na kliku. |  |  | 1
|  | Včetně kování a vložky FAB, vyplet 4-hranným (klasickým) pletivem 50 mm oka. |  |  | 0
|  | Celková šíře branky včetně sloupků cca 115 mm. Barva jedlová zeleň (RAL 6005). |  |  | 0
|  | Sloupky pantový a dorazový pr. 60 mm jsou součástí dodávky branky. |  |  | 0
171 | 338963181R00 | Montáž výstražné tabulky |  | kus | 10 | 0
172 | 444008VD | Výstražná tabulka |  | kus | 10 | 0
173 | 767911821R00 | Demontáž drátěného pletiva výšky do 1,4 m |  | m | 8 | 0
174 | 767920210R00 | Napojení stávajícího oplocení na nové sloupky |  | kus | 1 | 0
175 | 767995108R00 | Výroba a montáž kov. atypických konstr. nad 500 kg - zastřešení |  | kg | 650 | 0
| 771 | Podlahy z dlaždic
176 | 771575107RT2 | Podlaha, podstavec - keramická dlažba 20x20 cm |  | m2 | 32.57 | 0
|  | 3,29*4,5+(6,68-3,29)*(4,5+0,74) Dod.dlažby není součástí položky |  |  | 32.57
177 | 771441015R00 | Obklad soklíků hutných, rovných do MC, 20x20v20 |  | m | 4.3 | 0
|  | (1,6+0,55)*2 Dod.dlažby není součástí položky |  |  | 4.3
178 | 771101121R00 | Provedení penetrace podkladu pod dlažby |  | m2 | 33.43 | 0
|  | 32,57+4,3*0,2 |  |  | 33.43
179 | 59764203 | Dlažba keramická 200x200 (300x300) x9 mm |  | m2 | 36.1 | 0
|  | (32,57+4,3*0,2)*1,08 8% odpad |  |  | 36.1
180 | 59764240 | Keramický obklad 10 cm po obvodu u podlahy |  | m2 | 2.57 | 0
|  | ((4,5+6,68)*2+0,74*2)*0,1*1,08 8% odpad, vč. dod obkladu |  |  | 2.57
| 783 | Nátěry
181 | 783421310R00 | Značení |  | kus | 12 | 0
182 | 783424140R00 | Nátěr syntetický potrubí do DN 50 mm Z + 1x email |  | m | 42 | 0
183 | 783425150R00 | Nátěr syntetický potrubí do DN 100 mm Z + 1x email |  | m | 12 | 0
184 | 783424340R00 | Nátěr syntet. potrubí do DN 50 mm Z 2x +2x email |  | m | 22 | 0
185 | 783122710R00 | Nátěr syntetický OK "A" základní (zastřešení zásobníků) |  | m2 | 30 | 0
186 | 783122210R00 | Nátěr syntetický OK "A" 1x + 2x email (zastřešení zásobníků) |  | m2 | 30 | 0
| 96 | Bourání konstrukcí
187 | 962032631R00 | Bourání zdiva komínového z cihel (kouřovody) |  | m3 | 0.7 | 0
188 | 968019541R00 | Vybourání okenních rámů, plochy do 1m2 |  | m2 | 1 | 0
189 | 965042141RT1 | Bourání mazanin betonových tl. 10 cm, nad 4 m2 |  | m3 | 1.01 | 0
190 | 968072455R00 | Vybourání kovových dveřních zárubní pl. do 2 m2 |  | m2 | 1.8 | 0
191 | 962032314R00 | Bourání pilířů cihelných |  | m3 | 0.3 | 0
192 | 962071711R00 | Bourání kovových nosníku z I profilů |  | t | 0.1 | 0
| 784 | Malby
193 | 784011222RT2 | Zakrytí podlah |  | m2 | 35 | 0
194 | 784432261R00 | Malba klihová 1x,1barva, pačok 2x, místn. do 3,8 m |  | m2 | 97.65 | 0
|  | ((4,5+6,68)*2+0,74*2)*2,73+32,57 Stěny, strop |  |  | 97.65
| 795 | Hasicí zařízení
195 | 795221131R00 | Dod. + osazení hasicího přístroje S5 vč.držáku |  | kus | 1 | 0
196 | 795221131R00 | Dod. + osazení hasicího přístroje práškového vč.držáku, hasící schopnost 34A |  | kus | 2 | 0
| 91 | Doplňující konstrukce a práce na pozemních komunikacích a zpevněných plochách
197 | 917732111R00 | Osazení ležat. obrub. bet. bez opěr,lože z C 12/15 |  | m | 31 | 0
198 | 59217003 | Obrubník parkový betonový 80x250x1000 mm |  | kus | 31 | 0
| 93 | Různé dokončovací konstrukce a práce inženýrských staveb
199 | 936121111R00 | Osazení doplňkových konstrukcí z ŽB do 0,5 t (panely) vč. dopravy |  | kus | 2 | 0
200 | 936172111R00 | Osazení zásobníků propanu na panely vč. dopravy |  | kus | 2 | 0
201 | 936172112R00 | Upevnění zásobníků propanu na chemické kotvy |  | kus | 2 | 0
| 97 | Prorážení otvorů a ostatní bourací práce
202 | 971042123R00 | Vrtání otvorů, zdi betonové, do 3 cm, cca 45 cm |  | kus | 3 | 0
203 | 971042151R00 | Vybourání otvorů zdi betonové d = 6 cm, do 60 cm |  | kus | 4 | 0
204 | 971042251R00 | Vybourání otvorů zdi betonové 0,0225 m2, tl. cca 45 cm |  | kus | 2 | 0
205 | 971042123R00 | Vrtání otvorů, zdi / stropy betonové, do 3 cm, hl. do 60 cm |  | kus | 4 | 0
206 | 971033123R00 | Vrtání otvorů, zeď cihelná, do 3 cm, hl. do 45 cm |  | kus | 2 | 0
| H01 | Budovy občanské výstavby
207 | 998011001R00 | Přesun stavebních hmot výšky do 6 m |  | t | 6.9 | 0
| H14 | Nádrže a jímky čistíren vod a ostatní pozemní nádrže, jímky, zásobníky, jámy
208 | 998142261R00 | Přesun hmot, zásobníky propan 4850 L |  | t | 2 | 0
| H15 | Objekty pozemní
209 | 998151111R00 | Přesun hmot, oplocení a zvláštní obj. zděné do 10m |  | t | 1.4 | 0
| H22 | Komunikace pozemní a letiště
210 | 998223011R00 | Přesun hmot, pozemní komunikace, kryt dlážděný aj. |  | t | 10.6 | 0
| H23 | Plochy a úpravy území
211 | 998235011R00 | Přesun hmot pro nástupiště a rampy |  | t | 3.8 | 0
| H27 | Vedení trubní dálková a přípojná
212 | 998276101R00 | Přesun hmot, trubní vedení plastová / ocelová, otevř. výkop |  | t | 0.2 | 0
| H28 | Vedení elektrická
213 | 998289011R00 | Přesun hmot elektro montážních prací |  | t | 0.2 | 0
| H713 | Izolace tepelné
214 | 998713101R00 | Přesun hmot pro izolace tepelné, výšky do 6 m |  | t | 0.1 | 0
| H721 | Vnitřní kanalizace
215 | 998721101R00 | Přesun hmot pro vnitřní kanalizaci, výšky do 6 m |  | t | 0.1 | 0
| H722 | Vnitřní vodovod
216 | 998722101R00 | Přesun hmot pro vnitřní vodovod, výšky do 6 m |  | t | 0.1 | 0
| H723 | Vnitřní plynovod
217 | 998723101R00 | Přesun hmot pro vnitřní plynovod, výšky do 6 m |  | t | 0.3 | 0
| H731 | Kotelny
218 | 998731101R00 | Přesun hmot pro kotelny, výšky do 6 m |  | t | 2.1 | 0
| H732 | Strojovny
219 | 998732101R00 | Přesun hmot pro strojovny, výšky do 6 m |  | t | 0.5 | 0
| H733 | Rozvod potrubí
220 | 998733101R00 | Přesun hmot pro rozvody potrubí, výšky do 6 m |  | t | 0.6 | 0
| H734 | Armatury
221 | 998734101R00 | Přesun hmot pro armatury, výšky do 6 m |  | t | 0.2 | 0
| H77VD | Šrotové hospodářství
222 | 77003VD | Nakladání šrotu na dopr. prostř., manipulace |  | h | 10 | 0
223 | 77002VD | Odvoz šrotu do sběru |  | km | 12 | 0
224 | 77001VD | Výtěžek z prodeje šrotu (záporná položka rozpočtu) |  | t | 1.7 | 0
| M06VD | Uvádění zařízení do provozu, seřízení
225 | 0604VD | Uvední kotle nad 50 kW do provozu, seřízení, vystavení protokolu |  | kus | 2 | 0
226 | 72310VD | Seřízení regulace, zkoušky systému vč.simulace poruch.stavů, protokol |  | kus | 1 | 0
227 | 06007VD | Uvedení a seřízení do provozu doplňovacího automatu FILLCONTROL |  | kus | 1 | 0
228 | 06004VD | Uvedení do provozu demineralizačního zařízení a čerp.dávkování inhibitoru |  | kus | 1 | 0
229 | 340912279R00 | Zaučení obsluhy |  | kus | 1 | 0
230 | 06005VD | Finální podoba návrhu provozního řádu, dokumentace |  | kus | 1 | 0
| M21 | Elektromontáže
231 | 210220002RT2 | Vedení uzemňovací na povrchu FeZn D 10 mm |  | m | 3 | 0
232 | 210220022RT1 | Vedení uzemňovací v zemi FeZn, D 10 mm |  | m | 20 | 0
233 | 210220361RT1 | Zemnič tyčový, upravený pro zemnění autocisterny, zaražení a připojení, do 2 m |  | kus | 1 | 0
234 | 210220301RT2 | Svorka hromosvodová |  | kus | 4 | 0
235 | 210220321R00 | Svorka zemnící na potrubí včetně Cu pásku |  | kus | 4 | 0
236 | 222111003R00 | Rozvaděč na omítku 2X12P/SMD |  | kus | 1 | 0
237 | 222111002R00 | Hlavní vypínač dvoupolový červený, montáž na boku rozvaděče |  | kus | 1 | 0
238 | 21008VD | Jistič B6A na DIN lištu |  | kus | 8 | 0
239 | 21008VD | Jistič B16A na DIN lištu |  | kus | 1 | 0
240 | 21008VD | Proudový chránič s jističem 6A - B / 30 mA na DIN lištu |  | ks | 1 | 0
241 | 21008VD | Proudový chránič s jističem 13A - B / 30 mA na DIN lištu |  | ks | 1 | 0
242 | 220263113RT3 | Kabel.žlab s integr.spojkou 35x100 mm bez víka, vč. příslušenství |  | m | 3 | 0
243 | 210810046RT3 | Kabel CYKY-m 750 V 3 x 2,5 mm2 pevně uložený (mat. vč. uložení) |  | m | 10 | 0
244 | 210810045RT1 | Kabel CYKY-m 3 x 1,5 mm2 pevně uložený (mat. vč. uložení) |  | m | 90 | 0
245 | 210810050RT1 | Kabel CYKY-m 4 x 1,5 mm2 pevně uložený (mat.vč. uložení) |  | m | 15 | 0
246 | 210810041RT1 | Kabel JYTY 2 x 1 mm2 pevně uložený (mat.vč uložení) |  | m | 90 | 0
247 | 21 - 00VD | Montáž nástěnných modulů regulace z dod. výr. kotle |  | kus | 8 | 0
248 | 210010002RT1 | Dopojení koncového zařízení (kotel, čerp., čidlo MaR, modul mimo rozváděč, světlo aj.) |  | kus | 35 | 0
249 | 21003VD | Detektor úniku plynu PROPAN typ ADDAT GS120 /230V |  | kus | 1 | 0
|  | Přímá specifikace, jedná se o bezpečnostní prvek |  |  | 0
250 | 21002VD | Drobný materiál (instalační krabice, hmoždinky, šrouby, lišty) |  | kus | 1 | 0
251 | 210010002R00 | Manostat minimálního (0,9 bar) tlaku v systému |  | kus | 1 | 0
252 | 210010002R00 | Manostat maximálního (2,8 bar) tlaku v systému |  | kus | 1 | 0
253 | 210191013R00 | Světlo nouzového osvětlení, samonabíjecí, záloha 60 minut |  | kus | 4 | 0
254 | 210111021RT1 | Zásuvka domovní v krabici - provedení 2P+PE |  | kus | 5 | 0
255 | 210800547RT1 | Vodič H07V-U (CY) 6 mm2 žlutozelený, uložený pevně |  | m | 20 | 0
256 | 21007VD | Snímač zaplavení podlahy LD-12 (Jablotron) |  | kus | 1 | 0
|  | Přímá specifikace, jedná se o bezpečnostní prvek |  |  | 0
257 | 21002VD | Vystrojení rozvaděče základními prvky (mimo osazení a zapojení jističů, vypínače) |  | kus | 1 | 0
258 | 21101VD | Modul automatického jištění kotelny AJK6 - ADDAT s.r.o |  | kus | 1 | 0
|  | Přímá specifikace, jedná se o bezpečnostní prvek |  |  | 0
259 | 21103VD | Stykač 230 V 10-25 A na DIN lištu |  | kus | 1 | 0
260 | 0017VD | Elektroměr 0,025-45 A 230 V, ověřený, na DIN lištu |  | kus | 1 | 0
261 | 21110VD | Termostat přehřátí prostoru kotelny 40°C |  | kus | 1 | 0
262 | 21005VD | Detektor CO Honeywell XC100D-CS (přímá specifikace - bezpečnostní prvek) |  | kus | 1 | 0
263 | 21102VD | GSM modul + ext. anténa + SIM karta |  | kus | 1 | 0
264 | 210950101RT1 | Štítek označovací na kabel |  | kus | 30 | 0
| M23 | Montáže potrubí plyn - venkovní část
265 | 230191007R00 | Dod. a uložení chráničky ve výkopu PE 63x3,0mm |  | m | 14 | 0
266 | 230200011R00 | Dod. a montáž plynovodu PE40x3,7 SDR11, uložení do chráničky |  | m | 14 | 0
267 | 28613123.M | Elektrotvarovka PE40 SDR11 / ocel DN32 |  | kus | 2 | 0
268 | 230194001R00 | Utěsnění chráničky manžetou DN 50 vč. dodávky manžet a spon |  | kus | 2 | 0
269 | 230220016R00 | Dod. a montáž teleskop.čichačky na plynovod DN 40 vč.plast.víčka |  | kus | 1 | 0
270 | 723120205R00 | Potrubí ocelové závitové černé svařované DN 32 |  | m | 5 | 0
271 | 723235216R00 | Kohout kulový, vnitř.-vnitř.z. DN 25 |  | kus | 2 | 0
272 | 230210013R00 | Ruční opláštění ovinem hliník/pet páskou za studena (ochrana před ÚV zářením) - 2 vrst. |  | m2 | 0.19 | 0
|  | 2*2*0,048 2 ks 2-násobný ovin chráničky a spoje potrubí 10 cm pod a 30 cm nad terénem |  |  | 0.19
273 | 333010VD | Samolepící hliníková páska krytá PET fólií, š.48 mm |  | m | 2 | 0
|  | 2,0 2 x ovin chráničky a spoje potrubí 10 cm pod a 30 cm nad terénem |  |  | 2
274 | 230195040R00 | Dod.+mont. tyče pro uchycení chráničky a potrubí vystupující nad terén |  | kus | 2 | 0
275 | 723234901R00 | Telemetrické měření stavu zásobníku dodavatele plynu (dot.cena, dod.dodav. plynu) |  | kus | 2 | 0
276 | 723191112R00 | Hadice flexi propoj zásobník/potrubí (dot.cena, dod.dodavatele plynu) |  | kus | 2 | 0
277 | 723234221R00 | Regulátor tlaku VTL/NTL 3,2 kPa/10-12 m3/hod vč. bezp.výstroje (dot.cena) |  | kus | 2 | 0
| M46 | Zemní práce při montážích
278 | 460070253R00 | Jáma pro patici sloupku, hor.2-4 pr. 150, hl. 800 |  | kus | 22 | 0
|  | 22 pr.0,15; hl. 0,8 m - sloupky a vzpěry oplocení, bez betonáže |  |  | 22
279 | 460070254RT1VD | Jáma pro patici sloupku, hor.2-4 pr. 250 hl. 800 |  | kus | 6 | 0
|  | 6 pr.0,25; hl. 0,8 m - pro stojiny U140, bez betonáže |  |  | 6
280 | 460490012RT1 | Fólie výstražná z PVC, šířka 33 cm, barva žlutá |  | m | 13 | 0
281 | 460270102RT1 | Osazení zemní soupravy - poklop litinový + podkladní deska |  | kus | 1 | 0
282 | 42291357 | Zemní souprava šoupátková litinová, nápis plyn |  | kus | 1 | 0
283 | 422915501 | Deska nosná šoupátkového poklopu |  | kus | 1 | 0
284 | 460030072RT3 | Bourání zpevněných povrchů (parkovací plocha v místě zásobníků) |  | m2 | 40 | 0
285 | 460620006RT1 | Osetí povrchu trávou |  | m2 | 100 | 0
| M72VD | Revize a zkoušky
286 | 72306VD | Certifikát posouzení sestavy tlakového zařízení notifik. osobou |  | ks | 1 | 0
287 | 723 02VD | Revize TNS (tlakové nádoby stabilní - expanzní nádoby 150 L) |  | ks | 2 | 0
288 | 723 01VD | Revize plynového zařízení |  | ks | 1 | 0
289 | 72304VD | Revize kouřových cest |  | ks | 1 | 0
290 | 727311VD | Revize elektro zařízení |  | ks | 1 | 0
291 | 727312VD | Kalibrace čidla PROPAN a vystavení protokolu |  | ks | 1 | 0
292 | 72303VD | Topná zkouška 72 hod |  | ks | 1 | 0
| S | Odpadové hospodářství
293 | 979082212R00 | Vodorovná doprava vybouraných hmot a suti do 50 m |  | t | 6 | 0
294 | 979981101R00 | Kontejner 3tuny, suť aj. bez nebezp.odpadu, odvoz a likvidace (2x3 t) |  | t | 6 | 0
Poznámka:

## Krycí list rozpočtu
Krycí list slepého rozpočtu
Název stavby: |  | Plynová kotelna pro vytápění MŠ Doubrava |  | Objednatel: | Obec Doubrava,Doubrava č.p. 599, 735 33 Doubrava |  | IČ/DIČ:
Druh stavby: |  | Občanská vybavenost |  | Projektant: | Ing. Stanislav Wilczek |  | IČ/DIČ:
Umístění: |  | Obec Doubrava, č.p. 496, 735 33 Doubrava |  | Zhotovitel: |  |  | IČ/DIČ:
Začátek výstavby: |  |  |  | Konec výstavby: |  |  | Položek: | 294
JKSO: |  | 8013212 |  | Zpracoval: | Ing. Stanislav Wilczek |  | Datum: | 19.10.2020
Rozpočtové náklady v Kč
A | Základní rozpočtové náklady |  | B | Doplňkové náklady |  | C | Náklady na umístění stavby (NUS)
HSV | Dodávky | 0 | Práce přesčas |  | 0 | Zařízení staveniště |  | 0
| Montáž | 0 | Bez pevné podl. |  | 0 | Mimostav. doprava |  | 0
PSV | Dodávky | 0 | Kulturní památka |  | 0 | Územní vlivy |  | 0
| Montáž | 0 |  |  |  | Provozní vlivy |  | 0
"M" | Dodávky | 0 |  |  |  | Ostatní |  | 0
| Montáž | 0 |  |  |  | NUS z rozpočtu |  | 0
Ostatní materiál |  | 0
Přesun hmot a sutí |  | 0
ZRN celkem |  | 0 | DN celkem |  | 0 | NUS celkem |  | 0
|  |  | DN celkem z obj. |  | 0 | NUS celkem z obj. |  | 0
[6 empty] | ORN celkem |  | 0
[6 empty] | ORN celkem z obj. |  | 0
Základ 0% |  | 0
Základ 15% |  | 0 | DPH 15% |  | 0 | Celkem bez DPH |  | 0
Základ 21% |  | 0 | DPH 21% |  | 0 | Celkem včetně DPH |  | 0
Projektant |  |  | Objednatel |  |  | Zhotovitel
Datum, razítko a podpis |  |  | Datum, razítko a podpis |  |  | Datum, razítko a podpis
Poznámka:

## VORN
Vedlejší a ostatní rozpočtové náklady
Název stavby: | Plynová kotelna pro vytápění MŠ Doubrava | Objednatel: | Obec Doubrava,Doubrava č.p. 599, 735 33 Doubrava |  | IČ/DIČ:
Druh stavby: | Občanská vybavenost | Projektant: | Ing. Stanislav Wilczek |  | IČ/DIČ:
Umístění: | Obec Doubrava, č.p. 496, 735 33 Doubrava | Zhotovitel: |  |  | IČ/DIČ:
Začátek výstavby: |  | Konec výstavby: |  |  | Položek: | 294
JKSO: | 8013212 | Zpracoval: | Ing. Stanislav Wilczek |  | Datum: | 19.10.2020
Vedlejší rozpočtové náklady VRN
Doplňkové náklady DN |  |  | Kč | % | Základna | Kč
Práce přesčas |  |  | 0 |  |  | 0
Bez pevné podl. |  |  | 0 |  |  | 0
Kulturní památka |  |  | 0 |  |  | 0
Celkem DN | [5 empty] | 0
Náklady na umístění stavby (NUS) |  |  | Kč | % | Základna | Kč
Zařízení staveniště |  |  | 0 |  |  | 0
Mimostav. doprava |  |  | 0 |  |  | 0
Územní vlivy |  |  | 0 |  |  | 0
Provozní vlivy |  |  | 0 |  |  | 0
Ostatní |  |  | 0 |  |  | 0
NUS z rozpočtu |  |  | 0 |  |  | 0
Celkem NUS | [5 empty] | 0
Celkem VRN |  |  | 0
Ostatní rozpočtové náklady ORN
Ostatní rozpočtové náklady (ORN) |  |  | Kč | % | Základna | Kč
|  |  | 0 |  |  | 0
Celkem ORN | [5 empty] | 0